## Sheet1
| PRODUCTO | DESCRIPCIÓN | PUEBLA
0 | 651 | N-P1E | 169
1 | 669 | ES-KMS-1 | 177
2 | 699 | TM-2-8550/EZ | 6
3 | 701 | TM-2-8230/EZ | 1
4 | 893 | T0-5-15876/E, # Cam Switch | 2
5 | 1543 | Q50-GU6 | 2
6 | 1891 | CI45E-200 | 1
7 | 1896 | CI45-200, | 10
8 | 1930 | 01SDILM - "Descontinuado" | 8
9 | 1991 | MD-X-S, # RMQ22 | 28
10 | 2030 | QDD-X-S | 3
11 | 2032 | QDDL-11/10-S, # RMQ22 | 5
12 | 2097 | MLT-WS11-S | 73
13 | 2099 | MLT-WS-S, # RMQ22 | 89
14 | 2101 | MLT-GN-S | 2
15 | 2133 | RLT-WS11-S | 2
16 | 2135 | RLT-WS-S | 2
17 | 2141 | RLT-GE-S, # RMQ22 | 8
18 | 2281 | K12X5-1, | 1
19 | 2291 | HS25-CI | 148
20 | 2299 | EVB-ID | 52
21 | 2300 | KVB-ID | 2
22 | 2302 | ARB-ID | 6
23 | 2304 | AS-RS-CI | 10
24 | 2305 | AH-GA | 10
25 | 2307 | VBS-RS | 34
26 | 2312 | D4-CI | 17
27 | 2313 | KD4-CI | 135
28 | 2315 | VS-CI | 83
29 | 2318 | BFS-PT4 | 5
30 | 2320 | HSH-CI | 124
31 | 2324 | K12X5/25, | 58
32 | 2397 | 13DILE | 1
33 | 2843 | D125-CI43-RAL7032, #T CI acc | 7
34 | 2900 | ASTW32-2000/5, | 7
35 | 3036 | M3-CI45 " proximo a salir del mercado " | 9
36 | 3080 | T3-3-8212/EZ | 1
37 | 4682 | VM(110VAC)-IZM, & Sin Reposicion | 2
38 | 7466 | CU20X5-2250 | 63
39 | 8771 | T3-2-8324/EA/SVB | 22
40 | 9657 | T3-4-8410/E | 1
41 | 9659 | T3-4-8235/E | 1
42 | 9839 | CU20X10-2250 | 51
43 | 9996 | NHI2-11S-PKZ2 | 10
44 | 10042 | DILER-22-G(24VDC) | 61
45 | 10064 | 02DILEM | 85
46 | 10112 | 22DILEM | 24
47 | 10113 | MVDILE, enclavamiento | 19
48 | 10145 | F3A-D, # ID | 1
49 | 10157 | DILER-31-G(24VDC) | 88
50 | 10208 | 20DILE | 23
51 | 10213 | DILEM-10-G(24VDC) | 56
52 | 10223 | DILER-40-G(24VDC) | 44
53 | 10224 | 11DILE | 24
54 | 10240 | 02DILE | 19
55 | 10256 | 04DILE | 36
56 | 10288 | 22DILE | 50
57 | 10304 | 40DILE | 32
58 | 10325 | DILEM-10-G(220VDC) | 5
59 | 10336 | VGDILE250 | 32
60 | 10345 | 11DIL | 343
61 | 10398 | P3-63/EA/SVB/N | 3
62 | 10772 | V0DIL, # DIL M acc | 14
63 | 10773 | K95/1N | 10
64 | 12247 | T0-2-99/E | 1
65 | 12253 | T0-2-99/Z | 18
66 | 12719 | RD-11 | 1
67 | 12771 | P3-63/EA/SVB-SW/N | 2
68 | 12800 | RLT-BL, # RMQ22 | 90
69 | 13146 | QDD-11/10 | 12
70 | 13501 | T0-3-8341/V/SVB | 19
71 | 14263 | ZE-0,16 | 71
72 | 14376 | ZE-1,0 | 128
73 | 14479 | ZE-2,4 | 13
74 | 14518 | ZE-4 | 11
75 | 14605 | T0-5-25/E | 16
76 | 14708 | ZE-9 | 4
77 | 14815 | BS4-CI | 144
78 | 14845 | DV-D5 | 22
79 | 15095 | RW1R-X, # RMQ22 | 43
80 | 15098 | RPSR | 83
81 | 15112 | T0-3-8228/E | 1
82 | 15144 | P3-63/V/SVB/N | 6
83 | 15145 | P1-32/V/SVB/HI11 | 2
84 | 15147 | T0-1-102/IVS | 1
85 | 16751 | T3-2-8215/E | 1
86 | 16912 | T3-1-8/E, # Cam Switch | 6
87 | 17115 | AGM2-11-PKZ2 | 71
88 | 17203 | D125-CI43 | 9
89 | 17236 | FL4-3 | 3
90 | 17253 | H-P1 | 25
91 | 17256 | H9U, & Sin Reposicion | 1
92 | 17464 | 13DIL | 3
93 | 17478 | 32T | 344
94 | 17914 | SWRL50-ID | 12
95 | 18053 | T0-1-15434/EZ, # Cam Switch | 1
96 | 19095 | P1DILEM | 3
97 | 19459 | AT0-11-S-I/ZS | 1
98 | 19576 | D125-CI44 | 23
99 | 19658 | KT13,5 | 10
100 | 19709 | M3-CI23 | 23
101 | 19711 | MCS4 | 1
102 | 19837 | 22DIL | 189
103 | 19864 | T0-4-8223/EZ | 1
104 | 19891 | P3-63/EA/SVB/HI11 | 6
105 | 19925 | UV-T0, # Cam Switch acc | 9
106 | 20499 | T3-4-5/E | 2
107 | 21417 | DILEM-10(24V50/60HZ) | 36
108 | 21594 | DILER-31(24V50/60HZ) | 11
109 | 21704 | DILER-22(24V50/60HZ) | 12
110 | 21861 | K-AGM-PKZ2 | 30
111 | 21924 | DILER-40(24V50/60HZ) | 9
112 | 21982 | FL4-5 | 3
113 | 22066 | EC20 | 14
114 | 22809 | RS3-KMS1-A3, # RMQ22 | 41
115 | 23807 | UNZM6(120VCA),, & Sin Reposicion | 4
116 | 24232 | ZM-0,6-PKZ2, # PKZ acc. | 3
117 | 24355 | FL4-X | 30
118 | 24636 | P3-100/V/SVB/N | 6
119 | 24637 | P3-63/V/SVB/HI11 | 6
120 | 24639 | T0-2-1/E | 8
121 | 24671 | ZVV-P3 | 9
122 | 25003 | EZ1 | 3
123 | 25073 | S27-1/C/FORMP | 2
124 | 25394 | SV30031 | 3
125 | 26617 | RLWK1R-BL, # RMQ22 | 3
126 | 26643 | A-NZM6, & Sin Reposicion | 39
127 | 26685 | RLWK1R-GE | 13
128 | 26711 | RLWK1R-GE-S | 38
129 | 26732 | RLWK1R-WS | 7
130 | 27044 | ZAV-T0 | 30
131 | 27393 | IKA36 | 2
132 | 27453 | RLWK3R1-GE, # RMQ22 | 8
133 | 27550 | RLWK3R1-RT, # RMQ22 | 7
134 | 28099 | SRAL | 95
135 | 28101 | SRA01 | 19
136 | 28316 | SSW65-1 | 4
137 | 28321 | SSW120-1 | 1
138 | 28596 | EZ-PKZ2, # PKZ | 16
139 | 28614 | RLWK3R1-WS, # RMQ22 | 7
140 | 28882 | U-NZM7(125-130VDC) | 1
141 | 28994 | RLWK3R2-RT, # RMQ22 | 9
142 | 29020 | RLWK1-WS | 10
143 | 29100 | RLWK3R2-WS, # RMQ22 | 8
144 | 29118 | H-S27-1, # ID | 11
145 | 29127 | RLTR-BL, # RMQ22 | 21
146 | 29147 | KSV8 | 6
147 | 29168 | RLTR-GE, # RMQ22 | 10
148 | 29201 | M3-CI43 | 11
149 | 29225 | RLTR-GN-S, # RMQ22 | 5
150 | 29235 | RLWK3-GE, # RMQ22 | 11
151 | 29237 | RLTR-GN | 2
152 | 29300 | RLTR-WS, # RMQ22 | 2
153 | 29353 | T0-3-8212/E | 24
154 | 29368 | T0-4-15602/E | 5
155 | 29383 | P3-100/EA/SVB/HI11 | 2
156 | 29417 | ZAV-P3 | 114
157 | 29452 | T0-2-15920/IVS | 5
158 | 29769 | D-K3X240 | 8
159 | 30773 | ATI2AN, # AT | 2
160 | 30779 | ATI2DN | 3
161 | 30783 | ATI30DMR | 3
162 | 30851 | AK-PKZ0 | 109
163 | 31523 | KT3 | 74
164 | 31574 | M3-CI44 | 12
165 | 31607 | P3-63/EA/SVB | 202
166 | 31716 | 40T, # RMQ22 | 189
167 | 31738 | T0-3-15391/EZ | 1
168 | 31741 | T0-4-15602/EZ | 40
169 | 31876 | S1DIL1M | 497
170 | 31882 | ETR4-11-A | 71
171 | 31884 | ETR4-51-A | 39
172 | 31888 | ETR4-70-A | 76
173 | 31891 | ETR4-69-A | 218
174 | 32000 | MW-NZM14, &OBSOLETO | 10
175 | 32152 | SWHDP-ID | 2
176 | 32183 | DILR31(24V60HZ) | 2
177 | 32302 | EF0 | 44
178 | 32314 | RMQ-M1C-ASI | 2
179 | 32720 | BK25/3-PKZ0 | 51
180 | 33762 | A-NZM9, & Sin Reposicion | 80
181 | 33939 | E54-PKZ2 | 1
182 | 34033 | M6(230V50HZ), & Sin Reposicion | 1
183 | 34121 | CU12X5 | 12
184 | 34179 | H4U-SW,, & Sin Reposicion | 1
185 | 34224 | DSCH-CI, #T CI acc | 20
186 | 34515 | D-K4X185 | 23
187 | 34815 | B-NZM10 | 13
188 | 34856 | ARG-ATR | 15
189 | 35127 | SVB-PKZ0-E | 12
190 | 35129 | SVB-PKZ0-CI | 15
191 | 36233 | GS1 | 6
192 | 36269 | KT4 | 14
193 | 36470 | 03T | 49
194 | 36482 | T0-3-15423/EZ | 1
195 | 36515 | Q18WK1 | 10
196 | 36531 | EK10P, # RMQ22 | 2
197 | 36598 | Q18WK1R | 28
198 | 36599 | Q25WK1 | 1
199 | 36600 | Q25WK1R, # RMQ | 4
200 | 36601 | Q25TS-X | 10
201 | 36882 | K150/5, # ID | 3
202 | 36888 | H-K95/5, # ID | 426
203 | 38074 | 02SQ25 | 72
204 | 38460 | VS-KS-CI | 245
205 | 38553 | CI-D | 48
206 | 38724 | P1-25/E | 2
207 | 38873 | T0-2-1/EA/SVB | 359
208 | 38930 | Q18LWK1-RT/WB | 9
209 | 40376 | Q18LWK1R-WS | 75
210 | 40656 | Q25LWK1-GN | 8
211 | 41012 | KSVG8 | 5
212 | 41097 | P1-25/EA/SVB | 575
213 | 41235 | T0-3-8048/IVS | 2
214 | 41276 | RLTH-RT, # RMQ22 | 2
215 | 41280 | V-AT0 | 21
216 | 41719 | CU20X10 | 44
217 | 43254 | HH-NZM10, # maneta NZM 10 | 10
218 | 43480 | PSK2 | 1
219 | 43545 | VHI001-NZM6, & Sin Reposicion | 2
220 | 43619 | T0-2-1/V/SVB | 2
221 | 43624 | T0-3-8342/E | 12
222 | 43752 | DILR40(42V50HZ,48V60 | 3
223 | 43754 | DILR40(190V50HZ,220V | 3
224 | 43755 | DILR40(220V50HZ,240V | 3
225 | 43756 | DILR40(230V50HZ,240V | 2
226 | 44016 | WW3-ID | 1
227 | 44092 | CU20X5 | 39
228 | 44262 | QDD-111/110, # RMQ22 | 5
229 | 44681 | FAZNC32-3, MCB, 32 A, 3 polos, Curva C, 6 kA. | 2
230 | 44945 | B3.1/2-PKZ0 | 119
231 | 44946 | B3.1/3-PKZ0 | 59
232 | 44947 | B3.1/4-PKZ0 | 89
233 | 44948 | B3.1/5-PKZ0 | 94
234 | 45968 | T0-5-8453/E, # Cam Switch | 5
235 | 46197 | Q25TS-221 | 5
236 | 46382 | HG-CI, #T CI acc | 2
237 | 46568 | DIL2M(400V50HZ,440V6 | 1
238 | 46675 | DIL00AM-10(110V50HZ, | 8
239 | 46683 | DIL00AM-01(110V50HZ,120V60HZ) | 1
240 | 46684 | DIL00AM-01(190V50HZ,220V60HZ) | 1
241 | 46846 | Q18S3R-WS | 1
242 | 46927 | DIL00M4(190V50HZ,220 | 1
243 | 46938 | PKZM0-16 | 95
244 | 46988 | PKZM0-20 | 260
245 | 46989 | PKZM0-25 | 104
246 | 47889 | H-NZM10 | 8
247 | 47964 | A-H-PKZ2 | 12
248 | 48218 | P3-63/V/SVB | 169
249 | 48276 | TOR-GG | 17
250 | 48344 | T0-5-8281/E | 5
251 | 48396 | EFC | 581
252 | 48530 | DILR31-G(110VDC) | 1
253 | 48542 | DILR22D-G(24VDC) | 4
254 | 48562 | V-GDIL(24VDC), # DIL M bobina | 8
255 | 48578 | DIL00BM-G-01(48VDC) | 2
256 | 48643 | DIL00AM-G-01(110VDC), # DIL M | 5
257 | 48750 | TG44 | 9
258 | 48751 | GA-RS-I43 | 10
259 | 48912 | 31DILE | 47
260 | 50190 | ZB4-032-SR1 | 1
261 | 50325 | LT284-M6X20-C | 500
262 | 50604 | RHI001-NZM6,, & Sin Reposicion | 5
263 | 50686 | Z00-0,24, # Relevador Z | 3
264 | 50760 | MAS-X, # RMQ22 | 120
265 | 50769 | EF1 | 6
266 | 51084 | VHI-NZM7 | 14
267 | 51211 | CU30X10 | 108
268 | 51213 | WVDILM | 2
269 | 51592 | DILEEM-10(110V50/60HZ) | 1
270 | 51756 | DILER-40(110V50HZ,120V60HZ) | 80
271 | 51758 | DILER-40(220V50HZ,240V60HZ) | 13
272 | 51765 | DILER-31(110V50HZ,120V60HZ) | 47
273 | 51767 | DILER-31(220V50HZ,240V60HZ) | 27
274 | 51774 | DILER-22(110V50HZ,120V60HZ) | 90
275 | 51776 | DILER-22(220V50HZ,240V60HZ) | 17
276 | 51783 | DILEM-10(110V50HZ,120V60HZ) | 249
277 | 51785 | DILEM-10(220V50HZ,240V60HZ) | 18
278 | 51792 | DILEM-01(110V50HZ,120V60HZ), | 41
279 | 51794 | DILEM-01(220V50HZ,240V60HZ) | 53
280 | 52436 | BFT500/6, # RMQ22 | 1
281 | 52999 | SVB-P3 | 10
282 | 53063 | RWH1-S, # RMQ22 | 27
283 | 53111 | P1-32/EA/SVB-SW | 1
284 | 53464 | PKZM0-6,3/SE00-11(19 | 1
285 | 53502 | GA-MS-I43, # ID | 21
286 | 53877 | PS416-NET-230 | 1
287 | 54024 | MD-20 | 10
288 | 54029 | RD-20, # RMQ22 | 37
289 | 54039 | Q25D-19 | 3
290 | 54041 | Q18D-20, # RMQ18 | 1
291 | 54510 | 19TQ18, Placa de botón para pulsador, Nombre: STOP o OFF, 18 x 18 | 5
292 | 54527 | ABH-NZM7, # NZM Distanciador | 2
293 | 55071 | RBI1.1, # SPS interfase SUKOnet | 1
294 | 55226 | I-AT4 | 2
295 | 55335 | P1-25/V/SVB | 249
296 | 55395 | TOW-GK | 36
297 | 55432 | Z00-0,6 | 17
298 | 55438 | RWK3 | 3
299 | 55460 | T0-6-15866/E | 8
300 | 55515 | EFR | 100
301 | 55715 | WBLED-GN12, | 2
302 | 55716 | WBLED-RT12, | 2
303 | 55722 | UM1.5 | 2
304 | 55869 | GA-O/I44 | 13
305 | 57621 | KS3-CI, # CI acc | 10
306 | 57809 | RW3R, # RMQ22 | 44
307 | 57818 | 10LT | 186
308 | 57892 | SVB-T0 | 12
309 | 59827 | PKZ2/ZM-40-8 | 14
310 | 60230 | P3-63/V/SVB-SW | 2
311 | 60482 | SV30801 | 47
312 | 60484 | SV30891 | 122
313 | 60489 | SV30901 | 8
314 | 60514 | SV35101, Soporte barra 1600A 3F | 3
315 | 60517 | SV35011 | 4
316 | 60522 | SV35111, # ID acc. | 6
317 | 60535 | ZSRS333-60 | 4
318 | 60536 | ZSRS183-60 | 18
319 | 60537 | ZSRS273-60 | 32
320 | 60538 | RS273-60 | 28
321 | 60539 | RS183-60 | 5
322 | 60599 | RZA-GN, # RMQ22 | 96
323 | 60612 | K3X240/1 | 8
324 | 60620 | SHO635/4 | 12
325 | 61223 | DIL00AM(190V50HZ,220V60HZ) | 12
326 | 61225 | DIL00AM(220V50HZ,240V60HZ) | 9
327 | 61226 | DIL00AM(380V50HZ,440V60HZ) | 2
328 | 61227 | DIL00AM(400V50HZ,440V60HZ) | 5
329 | 61371 | KA250-NZM7 | 2
330 | 62031 | HI11-P1/P3Z | 69
331 | 62152 | Q18S3R-GN | 1
332 | 62432 | N-P3E | 50
333 | 62491 | SVB-SW-P3 | 8
334 | 62501 | S-PKZ2(24V60HZ) | 1
335 | 62557 | RWK3R1 | 3
336 | 62564 | 11LT | 479
337 | 62570 | GL24 | 42
338 | 62633 | RL-WS | 323
339 | 62634 | EF3C, # RMQ22 | 51
340 | 63000 | KSV3-ID | 1
341 | 63076 | CU40X10 | 50
342 | 63257 | Q25TGR-X | 1053
343 | 63268 | HH-A | 5
344 | 63324 | SE00-11-PKZ0(415V50H | 21
345 | 63336 | S00-11-PKZ0(190V50HZ | 1
346 | 63670 | RE-PKZ2(24V50/60HZ,D, # PKZ acc. | 230
347 | 63673 | RE-PKZ2(110-120V50/60HZ), # PKZ acc. | 3
348 | 63723 | J-S-PKZ2(110V50HZ,12 | 1
349 | 63959 | B3.2/4-PKZ0 | 99
350 | 63960 | B3.0/4-PKZ0 | 89
351 | 63961 | B3.0/2-PKZ0 | 114
352 | 63963 | B3.2/2-PKZ0 | 10
353 | 63969 | B3.1/2-PKZ2 | 2
354 | 64805 | N-P3Z | 7
355 | 64862 | STB42 | 32
356 | 64928 | RW3, # RMQ22 | 107
357 | 64931 | MWK3R, # RMQ22 | 11
358 | 64936 | MLF-GE, # RMQ22 | 11
359 | 65028 | U-CI43 | 58
360 | 65338 | RPV/K11 | 2
361 | 65357 | L5-CI43 | 1
362 | 65362 | N43RS27, # CI acc | 4
363 | 65496 | AE-P3 | 1
364 | 66013 | NHI002-NZM14, &OBSOLETO | 3
365 | 66112 | R-NZM14(200-230VAC), &OBSOLETO | 1
366 | 66164 | PTP-NZM14, &OBSOLETO | 10
367 | 66166 | EMT6 | 26
368 | 66167 | EMT6-DB | 7
369 | 66401 | EMT6-DB(230V) | 4
370 | 67269 | U-CI44 | 41
371 | 67310 | 12T, # RMQ22 | 275
372 | 67327 | T0-2-8242/E | 1
373 | 67345 | RCBDIL48 | 7
374 | 67711 | RWK1R/K10 | 2
375 | 67739 | SH-0632, # ID | 5
376 | 67759 | TM-3-8261/E | 1
377 | 68956 | T3-3-8212/E | 10
378 | 69304 | T0-2-15907/EZ | 2
379 | 69642 | U-CI44E | 12
380 | 71565 | Z5-50/SK4, # Relevador Z | 1
381 | 71573 | Z5-35/SK3 | 1
382 | 71590 | WVDIL12AM | 8
383 | 71803 | EQ96S-250V | 3
384 | 71810 | FAK-R | 37
385 | 71918 | MR25-DT6 | 16
386 | 72079 | T0-3-15394/E, # Cam Switch | 5
387 | 72308 | Q18WK3 | 6
388 | 72309 | Q18WK3R | 25
389 | 72312 | Q18S1R-A1 | 3
390 | 72314 | Q18S3R | 4
391 | 72315 | Q18S3R-A1 | 10
392 | 72324 | Q18LWK3-GN | 11
393 | 72336 | Q18LWK3-GN/WB | 18
394 | 72370 | Q25PV | 66
395 | 72374 | Q25WK3R1 | 4
396 | 72375 | Q25WK3R2 | 4
397 | 72377 | Q25S3 | 22
398 | 72378 | Q25S3R | 28
399 | 72379 | Q25S3R-A1 | 6
400 | 72384 | Q25S3R-A6 | 4
401 | 72481 | PEN43RS27 Sistema de barras PE CI | 3
402 | 72493 | STR50-ID | 5
403 | 72567 | P1-32/EA/SVB/HI11 | 1
404 | 72730 | PKZM0-0,16 | 32
405 | 72731 | PKZM0-0,25 | 19
406 | 72732 | PKZM0-0,4 | 152
407 | 72733 | PKZM0-0,63 | 72
408 | 72734 | PKZM0-1 | 106
409 | 72735 | PKZM0-1,6 | 294
410 | 72736 | PKZM0-2,5 | 489
411 | 72737 | PKZM0-4 | 71
412 | 72739 | PKZM0-10 | 328
413 | 72893 | HI11-S/EZ-PKZ0 | 8
414 | 72894 | NHI21-PKZ0 | 44
415 | 72896 | NHI11-PKZ0 | 684
416 | 72899 | AGM2-01-PKZ0 | 9
417 | 72908 | E-PKZ0-GR | 1
418 | 73135 | U-PKZ0(230V50HZ) | 1
419 | 73146 | U-PKZ0(240V60HZ) | 9
420 | 74155 | D200-CI43 | 68
421 | 74216 | IH4 | 19
422 | 74291 | MR25-DT8 | 432
423 | 74320 | P3-100/EA/SVB | 108
424 | 74499 | EFDR, # RMQ22 | 2
425 | 74520 | KST34-150 | 1
426 | 76528 | D200-CI44 | 12
427 | 76802 | 21T, # RMQ22 | 455
428 | 77210 | ATB11-3 | 18
429 | 78889 | BZ249 | 6
430 | 78922 | EQ96S-500V, # ID Medicion Tabl | 3
431 | 79166 | RW3R2 | 12
432 | 79269 | L-KL-R | 3
433 | 79334 | S2UF1/110/400A/660V | 2
434 | 79336 | AK-16 | 28
435 | 79611 | SS5-ID0375, | 1
436 | 79960 | LD-VEG2, OBS | 2
437 | 80395 | SP-RMQ-SW, # RMQ22 | 12
438 | 80698 | CU-BAND 10X16X0.8 GNYE | 2
439 | 80923 | CU-BAND 11X21X1-BK | 28
440 | 81438 | P1-32/EA/SVB | 488
441 | 81535 | Z1-24 | 5
442 | 81587 | P1-25/EA/SVB/N | 2
443 | 81588 | T0-2-15679/EA/SVB | 17
444 | 81696 | IGE1M | 6
445 | 81983 | WBW25-ID | 34
446 | 82787 | H-NZM14-1250, &OBSOLETO | 3
447 | 82882 | NHI-E-11-PKZ0 | 740
448 | 82884 | NHI-E-10-PKZ0 | 4
449 | 83642 | CI48-250 | 5
450 | 83990 | RL-GE | 60
451 | 84341 | D125-CI44/T | 18
452 | 86173 | Q25LT-GE | 11
453 | 86176 | Q18DR-GN | 20
454 | 86182 | P-E14, # CI tapa fusible | 56
455 | 86209 | Q18DR-RT | 10
456 | 86281 | Z1-63 | 1
457 | 86294 | 23T, # RMQ22 | 184
458 | 86299 | Q18D-10 | 18
459 | 86332 | Q18D-11 | 6
460 | 86346 | Q25LTR-GE/WB | 15
461 | 86412 | Q25LTR-RT/WB | 3
462 | 86444 | Q25D-RT | 7
463 | 86450 | Q18D-GN | 7
464 | 86709 | S-T0 | 15
465 | 86713 | Q18D-RT | 30
466 | 86730 | SS5-ID1500 | 1
467 | 86731 | LPS-ID | 11
468 | 86742 | TM-3-8222/E | 1
469 | 86784 | Q25LTR-GE | 7
470 | 86788 | Q18D-SW | 10
471 | 86812 | Q25LTR-GN | 4
472 | 86840 | Q25LTR-RT | 1
473 | 87766 | 03TQ18 | 14
474 | 87915 | Q18LF-GE/WB | 19
475 | 87947 | Q18LF-GN/WB | 8
476 | 88001 | Q18LF-RT/WB | 14
477 | 88007 | 11TQ18 | 2
478 | 88059 | Q18LF-WS/WB | 10
479 | 88315 | 37TQ18 | 40
480 | 88338 | Q18LT-BL/WB | 20
481 | 88340 | 38TQ18 | 40
482 | 88344 | AR-AT4 | 10
483 | 88448 | Q18LH-GE/WB | 5
484 | 88449 | Q18LT-GE/WB | 2
485 | 88509 | Q18LT-GN/WB | 45
486 | 88512 | 54TQ18 | 8
487 | 88527 | MCS11 | 12
488 | 88537 | Q18LT-RT/WB | 31
489 | 88545 | 55TQ18 | 8
490 | 88558 | P3-100/V/SVB | 39
491 | 88560 | Q18LH-BL | 8
492 | 88585 | Q18LH-GE | 4
493 | 88594 | SW, switch flotador IP 65 | 6
494 | 88705 | Q18LH-WS | 7
495 | 88709 | T0-1-102/E | 32
496 | 88761 | Q25LF-BL/WB | 1
497 | 88828 | Q25LF-GN/WB | 8
498 | 88913 | PKZM0-2,5-T | 3
499 | 88914 | PKZM0-4-T | 2
500 | 88915 | PKZM0-6,3-T | 1
501 | 88916 | PKZM0-10-T | 1
502 | 89067 | Q18LT-GN | 17
503 | 89080 | 10SDILM | 5
504 | 89085 | K150/1 | 22
505 | 89103 | FHF-ID | 5
506 | 89104 | Q25LF-RT/WB | 5
507 | 89115 | TM-4-8223/E | 1
508 | 89137 | Q25LT-GE/WB | 1
509 | 89202 | Q18LT-WS | 12
510 | 89247 | WBGL24 | 34
511 | 89252 | Q25LF-GE | 19
512 | 89998 | Q25LT-RT/WB | 1
513 | 90198 | Q25LF-RT | 60
514 | 90228 | Q25LF-WS | 9
515 | 90297 | R16-MS | 18
516 | 90351 | E10 | 429
517 | 90401 | E01 | 384
518 | 90479 | Q25LT-BL - Illuminated pushbutton actuator, blue, momentary | 5
519 | 90640 | 52LQ25 | 20
520 | 90827 | IM4-CI44, placa montaje aislada | 3
521 | 91030 | RW1R | 2
522 | 91047 | T0-3-8401/E | 30
523 | 91078 | T0-1-102/EA/SVB | 106
524 | 91109 | RL-BL | 227
525 | 91114 | IVS-T0 | 4
526 | 91121 | 01TQ25 | 10
527 | 91455 | EZ-P1 | 2
528 | 91476 | SLHF-ID | 5
529 | 91562 | 11TQ25 | 8
530 | 93225 | 10LQ25 | 10
531 | 93242 | 11LQ25 | 10
532 | 93413 | 37T, # RMQ22 | 54
533 | 93451 | T0-1-102/EA/SVB-SW | 3
534 | 93487 | DE-T0 | 1
535 | 93528 | 41LQ25 | 21
536 | 93557 | RS333-50 | 3
537 | 93848 | TOB-ID | 22
538 | 93849 | HDP-ID | 10
539 | 95083 | RS273-50FORMP | 3
540 | 95540 | FAK-S | 1
541 | 95676 | P1-32/V/SVB | 218
542 | 95803 | T0-3-8244/E | 1
543 | 95806 | T0-1-15421/E, # Cam Switch | 1
544 | 95853 | CS-TE | 2
545 | 95854 | RLT-GE, # RMQ22 | 79
546 | 96200 | K25/1, # ID | 9
547 | 96215 | AVS-30PEN, # ID Ensamble Bus | 7
548 | 96222 | DP-ID | 4
549 | 97869 | BS3-CI | 25
550 | 98579 | T-CI44, # CI acc | 86
551 | 98840 | T0-2-8324/V/SVB-SW | 7
552 | 98841 | T0-2-8324/V/SVB | 8
553 | 100793 | SDAINLM30-SOND638 | 2
554 | 101044 | DILA-XHIT22 | 6
555 | 101054 | PKZM4-XC55/2 - Top hat rail adapter plate, insulated material, B=55mm | 25
556 | 101056 | PKZM4-XDM65DE, | 15
557 | 101058 | DILM65-XSL, | 4
558 | 101371 | DILM32-XHI11-S | 224
559 | 101451 | BBA0-25, Adaptador p.barra 45mm 25A 1TS | 105
560 | 101452 | BBA0-32, Adaptador p.barra 45mm 32A 2TS | 174
561 | 101453 | BBA0R-25, Adaptador p.barra 90mm 25A 2TS | 1
562 | 101459 | BBA4L-63, Adaptador p.barra 55mm 63A 2TS | 13
563 | 101481 | BBA0-25/2TS, Adaptador p.barra 45mm 25A 2TS | 56
564 | 101484 | BBA-XSM, Adaptador p.barra mód.lat.9x200mm | 5
565 | 101672 | DILM12-XSPD, | 51
566 | 102077 | FAZ-C0,5/1-NA, MCB, 0.5 A, 1 polo, Curva C, 10 kA, UL, series xEffect. | 1
567 | 102078 | FAZ-C1/1-NA, MCB, 1 A, 1 polo, Curva C, 10 kA, UL, series xEffect. | 3
568 | 102084 | FAZ-C6/1-NA, MCB, 6 A, 1 polo, Curva C, 10 kA, UL, series xEffect. | 2
569 | 102091 | FAZ-C20/1-NA, MCB, 20 A, 1 polo, Curva C, 10 kA, UL, series xEffect. | 7
570 | 102092 | FAZ-C25/1-NA, MCB, 25 A, 1 polo, Curva C, 10 kA, UL, series xEffect. | 1
571 | 102098 | FAZ-D1/1-NA, MCB, 1 A, 1 polo, Curva D, 10 kA, UL, series xEffect. | 1
572 | 102109 | FAZ-D15/1-NA, MCB, 15 A, 1 polo, Curva D, 10 kA, UL, series xEffect. | 2
573 | 102165 | FAZ-C7/2-NA, MCB, 7 A, 2 polos, Curva C, 10 kA, UL, series xEffect. | 6
574 | 102175 | FAZ-C35/2-NA, MCB, 35 A, 2 polos, Curva C, 10 kA, UL, series xEffect. | 3
575 | 102180 | FAZ-D2/2-NA, MCB, 2 A, 2 polos, Curva D, 10 kA, UL, series xEffect. | 1
576 | 102242 | FAZ-C4/3-NA, MCB, 4 A, 3 polos, Curva C, 10 kA, UL, series xEffect. | 4
577 | 102684 | NS2-160-NA | 1
578 | 102718 | BPZ-KB-9/125 | 95
579 | 102823 | PFIM-100/4/003 | 2
580 | 102825 | PFIM-100/4/03 | 2
581 | 102937 | FI-100/4/03-A/- | 3
582 | 104529 | XSPBM1006 | 7
583 | 104531 | XSPBM1206 | 5
584 | 104533 | XSPBM0806-1 | 7
585 | 104545 | NZM3-XMVR, | 1
586 | 104554 | NZM1-XAD160, Adaptador p.barra p.NZM 160A | 155
587 | 104555 | NZM2-XAD250, Adaptador p.barra p.NZM 250A UL508 | 119
588 | 104556 | NZM3-XAD550, Adaptador p.barra p.NZM 550A UL508 | 2
589 | 104812 | DILM25-10(RDC12), | 1
590 | 104901 | Z-EK/35/UL | 274
591 | 104903 | ZV-BS-G, | 108
592 | 104904 | ZV-BS-UL | 29
593 | 104905 | Z-V-AK/1P, | 2
594 | 106112 | DILM32-XHI31, | 127
595 | 106133 | PKZ0-XRH | 1
596 | 106211 | NH-SLS-00/160-60 | 3
597 | 106399 | EC4P-222-MTXD1 | 2
598 | 106407 | ECP-SOFT | 3
599 | 106475 | 20.610.32-200 | 7
600 | 106491 | DILM65-XIP2X | 1
601 | 106492 | DILM150-XIP2X | 1
602 | 106798 | LS-S11S | 9
603 | 106810 | LS-S20A - Interruptor de posición | 8
604 | 106817 | LS-02-ZB | 21
605 | 106819 | LS-11-ZB, | 60
606 | 106833 | LS-XG-ZBZ | 4
607 | 106837 | LS-XSK-ZBZ | 15
608 | 106838 | LS-XWA-ZBZ | 5
609 | 106839 | LS-XW-ZBZ | 2
610 | 106870 | LS-11S-ZB | 20
611 | 106876 | LS-S11-ZB | 1
612 | 106877 | LS-S11S-ZB | 14
613 | 107030 | SWIRE-4DI-2DO-R | 1
614 | 107032 | SWIRE-CAB-008, | 14
615 | 107033 | SWIRE-CAB-011, | 19
616 | 107035 | SWIRE-CAB-025, | 2
617 | 107036 | SWIRE-CAB-100, | 7
618 | 107037 | SWIRE-CAB-200, | 16
619 | 107066 | BBS-3/FL | 329
620 | 107068 | ES-BBS-3/FL | 228
621 | 107161 | BBS-1/FL | 134
622 | 107162 | BBS-3/PR | 42
623 | 107164 | ES-BBS-3/PR | 16
624 | 107172 | BBC-BT-NA | 67
625 | 107173 | BBC-FL5 | 55
626 | 107174 | BBC-FL10 | 170
627 | 107181 | BBC-CS2-T/B | 130
628 | 107183 | BBA-TP3/50, Adaptador | 66
629 | 107184 | BBA-TP3/120, Adaptador | 70
630 | 107185 | BBA-TP3/300, Adaptador | 32
631 | 107187 | AKU16/5 | 328
632 | 107188 | AKU35/5 | 292
633 | 107189 | AKU70/5 | 100
634 | 107190 | AKU120/5 | 100
635 | 107191 | AKU16/10 | 700
636 | 107192 | AKU35/10 | 300
637 | 107193 | AKU70/10 | 85
638 | 107194 | AKU120/10 | 160
639 | 107195 | AKS185 | 2
640 | 107196 | AKS300 | 6
641 | 107197 | AKS-CU-BAND | 2
642 | 107200 | BBT-CU12-20X5/10-150 | 3
643 | 107201 | BBT-CU20-30X5/10-95 | 2
644 | 107203 | BBT-CU-BAR500/720-50, | 14
645 | 107204 | BBT-CU-BAR500/720-150, | 1
646 | 107205 | BBA-TP3/16 | 66
647 | 107206 | NZM3-XAD630 | 18
648 | 107245 | NZM1-XRAV | 3
649 | 107267 | NZM3-XSHM-NA | 3
650 | 107412 | M22-USB-SA, Conector USB 2.0 A/A con cable de conexión. | 13
651 | 107413 | M22-RJ45-SA, Conector hembra RJ45 | 425
652 | 107518 | NZMB2-A300 | 1
653 | 107694 | XLST2J8B | 20
654 | 107899 | M22-CK02, elemento de contacto 2 NC, fijación frontal, Cage Clamp. | 21
655 | 107940 | M22-CK11, elemento de contacto NO y NC, fijación frontal, Cage Clamp. | 160
656 | 107955 | BS-SET-GST00 | 30
657 | 107961 | SK2-GS Box terminal, 5-240mm2 | 1
658 | 108111 | PKPM2-16/2/C/003-A | 14
659 | 108328 | PKPM3-16/3/C/003-A | 2
660 | 108792 | ZB65-75 | 2
661 | 109206 | DILM72(*60HZ), | 4
662 | 109399 | DILM12-XMSM | 1
663 | 109669 | NZMN3-A320 | 7
664 | 109671 | NZMN3-A500 | 5
665 | 110140 | DILA-XHIR11, | 8
666 | 110255 | XMN140606M-UK | 6
667 | 110262 | XMN140606C-1-UK | 16
668 | 110825 | KWZ-3PH | 4
669 | 111018 | ES4P-221-DRXX1 | 1
670 | 111555 | BZMB1-A16-BT-AP | 170
671 | 111561 | BZMB1-A25-BT-AP | 85
672 | 111567 | BZMB1-A40-BT-AP | 37
673 | 111570 | BZMB1-A50-BT-AP | 151
674 | 111579 | BZMB1-A100-BT-AP | 8
675 | 111762 | M22-ES-MS11, Llave para cerradura MS11 | 10
676 | 111764 | M22-ES-MS2, Llave para cerradura MS2 | 42
677 | 111766 | M22-ES-MS3, Llave para cerradura MS3 | 8
678 | 111769 | M22-ES-MS6, Llave para cerradura MS6 | 15
679 | 111778 | M22-WRS-MS2, Selector de llave, 2 posiciones, c/retención, cerradura MS2 | 5
680 | 111790 | M22-WS-MS2, Selector de llave, 2 posiciones, c/retorno, cerradura MS2 | 34
681 | 112145 | Z-DIII/PS-35A, | 19
682 | 112146 | Z-DIII/PS-50A | 19
683 | 112147 | Z-DIII/PS-63A, | 21
684 | 112474 | ZB32-38, relevador | 4
685 | 112907 | LVP-20V12-CS Rejillas | 4
686 | 113755 | FAZ-C5/1-NA-DC, MCB, 5 A, 1 polo, Curva C, DC, 10 kA, UL, series xEffect. | 20
687 | 113756 | FAZ-C6/1-NA-DC, MCB, 6 A, 1 polo, Curva C, DC, 10 kA, UL, series xEffect. | 1
688 | 114293 | EASY410-DC-RE | 3
689 | 114295 | EASY406-DC-ME | 1
690 | 115910 | MSC-D-4-M7(230V50/60HZ) | 73
691 | 115911 | MSC-D-6,3-M7(230V50/60HZ) | 22
692 | 115948 | DILA-XHI10-S | 52
693 | 115949 | DILA-XHI01-S | 40
694 | 115964 | M22-SWD-K11, elemento de función, 1 CO, fijación frontal, sin LED, p/SWD. | 9
695 | 115965 | M22-SWD-K22, elemento de función, 2 CO, fijación frontal, sin LED, p/SWD. | 131
696 | 115966 | M22-SWD-LED-W, elemento LED, blanco, fijación frontal, p/SWD. | 9
697 | 115967 | M22-SWD-LED-B, elemento LED, azul, fijación frontal, p/SWD. | 50
698 | 115968 | M22-SWD-LED-G, elemento LED, verde, fijación frontal, p/SWD. | 127
699 | 115969 | M22-SWD-LED-R, elemento LED, rojo, fijación frontal, p/SWD. | 101
700 | 115975 | M22-SWD-K11LED-R, elem. de función, 1 CO, fijación frontal, LED rojo, p/SWD. | 54
701 | 115978-M22 | SWD-K22LED-W | 84
702 | 115981 | M22-SWD-K22LED-R, elem. de función, 2 CO, fijación frontal, LED rojo, p/SWD. | 101
703 | 116021 | SWD4-SEL8-10 | 20
704 | 116023 | SWD4-8MF2 | 8
705 | 116309 | EU5C-SWD-PF1-1 | 3
706 | 116708 | BBA0-32/2TS-C | 10
707 | 116974 | BZMB2-A200-AP | 5
708 | 118561 | DIL-SWD-32-002 | 3
709 | 118706 | ESR5-VE3-42 | 2
710 | 119036 | CU-BAND10X32X1-BK | 5
711 | 119037 | CU-BAND10X40X1-BK | 8
712 | 119038 | CU-BAND10X50X1-BK | 6
713 | 119862 | NZM1-XKP | 8
714 | 119868 | NZM2-XKSAE | 1
715 | 120643 | FAZ-C15/2-NA-DC, MCB, 15 A, 2 polos, Curva C, DC, 10 kA, UL, series xEffect. | 1
716 | 121085 | M22-XAK11 | 8
717 | 121086 | M22-XAK12 | 11
718 | 121373 | M22-XYK11 | 8
719 | 121453 | XBI-80 | 71
720 | 121460 | M22-PVLT45P, Puls. paro de emergencia iluminado, desenclave por giro, 45mm Ø. | 25
721 | 121461 | M22-PVLT60P, Puls. paro de emergencia iluminado, desenclave por giro, 60mm Ø. | 1
722 | 121462 | M22-PVT45P, Puls. paro de emergencia, desenclave por giro, 45mm Ø. | 20
723 | 121464 | M22-PVT60P, Puls. paro de emergencia, desenclave por giro, 60mm Ø. | 35
724 | 121469 | M22-PVS60P-MS1, Puls. paro de emergencia, desenclave por llave, 60mm Ø. | 1
725 | 121472 | M22-K01SMC10 | 4
726 | 121473 | M22-KC01SMC10 | 4
727 | 121476 | M22-XPV60-Y-120 | 1
728 | 121720 | M22-KC02SMC10 | 3
729 | 121721 | PKE12 | 12
730 | 121722 | PKE32 | 29
731 | 121723 | PKE-XTU-1,2 | 3
732 | 121724 | PKE-XTU-4 | 2
733 | 121725 | PKE-XTU-12 | 2
734 | 121726 | PKE-XTU-32 | 2
735 | 121733 | PKE12/XTU-12 | 4
736 | 121734 | PKE32/XTU-32 | 7
737 | 123744 | IZMX-UVR24DC | 1
738 | 124335 | IZMX-DEG16-F | 2
739 | 126895 | PKE-SWD-32 | 29
740 | 132540 | C22-WRKV-K11 | 1
741 | 132591 | PKZM4-16-CB | 3
742 | 132680 | FAZ-B6/1-NA, MCB, 6 A, 1 polo, Curva B, 10 kA, UL, series xEffect. | 1
743 | 132684 | FAZ-B13/1-NA, MCB, 13 A, 1 polo, Curva B, 10 kA, UL, series xEffect. | 1
744 | 132685 | FAZ-B15/1-NA, MCB, 15 A, 1 polo, Curva B, 10 kA, UL, series xEffect. | 3
745 | 132686 | FAZ-B16/1-NA, MCB, 16 A, 1 polo, Curva B, 10 kA, UL, series xEffect. | 1
746 | 132687 | FAZ-B20/1-NA, MCB, 20 A, 1 polo, Curva B, 10 kA, UL, series xEffect. | 19
747 | 132952 | XSDMC2010-S | 5
748 | 132971 | XMIX16/3+4/06/06/F__/E+O | 5
749 | 133089 | XPIXBCB-H-0602 | 5
750 | 134780 | E53KAL30T111SD | 1
751 | 134847 | DS7-340SX004N0-N | 12
752 | 134849 | DS7-340SX007N0-N | 10
753 | 134910 | DS7-340SX009N0-N | 2
754 | 134911 | DS7-340SX012N0-N | 2
755 | 134912 | DS7-340SX016N0-N | 3
756 | 134914 | DS7-340SX032N0-N | 5
757 | 134918 | DS7-340SX070N0-N | 1
758 | 134919 | DS7-340SX081N0-N | 1
759 | 134921 | DS7-340SX135N0-N | 1
760 | 134925 | DS7-342SX004N0-N | 5
761 | 134929 | DS7-342SX012N0-N | 1
762 | 134930 | DS7-342SX016N0-N | 10
763 | 134931 | DS7-342SX024N0-N | 11
764 | 134932 | DS7-342SX032N0-N | 8
765 | 134934 | DS7-342SX041N0-N | 3
766 | 134935 | DS7-342SX055N0-N | 3
767 | 134936 | DS7-342SX070N0-N | 3
768 | 134937 | DS7-342SX081N0-N | 4
769 | 134939 | DS7-342SX135N0-N | 1
770 | 134941 | DS7-342SX200N0-N | 3
771 | 135264 | XPIXMMB0604 | 5
772 | 135553 | DS7-FAN-032 | 12
773 | 136275 | CSDR4A3CY2205-LP | 2
774 | 136487 | ZEB32-5, relevador | 9
775 | 137308 | CMUC24/25-40, contactor, 24 VAC/DC, 4N/O, 25A | 1
776 | 138259 | PKE-XTU-65 | 6
777 | 138362 | AKU-M8/10 | 8
778 | 138374 | AKS150 | 12
779 | 138516 | PKE65/XTU-65 | 7
780 | 139536 | DILM185A/22(RAC120) | 12
781 | 139546 | DILM225A/22(RAC120) | 2
782 | 140011 | XV-102-B5-35TQR-10 | 5
783 | 140067 | XN-2AI-PT/NI-2/3 | 2
784 | 141876 | XNNSKM-M10 - Tuerca hexagonal, M10 | 39
785 | 141877 | XNNSKM-M12 - Tuerca hexagonal, M12 | 42
786 | 141880 | XNNSKM-M8 - Tuerca hexagonal, M8 | 48
787 | 141881 | XNNSKS-M10X100-8 | 27
788 | 141888 | XNNSKS-M10X70-8 | 48
789 | 141889 | XNNSKS-M10X80-8 | 47
790 | 141892 | XNNSKS-M12X80-8 - Tornillo de cabeza hexagonal, M12x80, 8.8 | 25
791 | 141893 | XNNSKS-M12X90-8 - Tornillo de cabeza hexagonal, M12x90, 8.8; Rosca de 30 MM | 28
792 | 141895 | XNNSKS-M8X45 - Tornillo de cabeza hexagonal, M 8x45, VZN | 48
793 | 141896 | XNNSS-10-FST - Arandela, M10 | 32
794 | 141897 | XNNSS-12-FST Arandela, M12 | 36
795 | 141898 | XNNSS-8-FST - Arandela, M8 | 47
796 | 142417 | PKE-XRH | 14
797 | 142496 | FAZT-C40/3, MCB, 40 A, 3 polos, Curva C, 15 kA, series xEffect. | 8
798 | 144064 | EU5E-SWD-4PT | 2
799 | 148599 | FCFBD02DI-1 | 10
800 | 148808 | XNNSKS-M10X45-8 - Tornillo de cabeza hexagonal, M10x45 8.8 | 49
801 | 148810 | FCFBD02DI-3 | 1
802 | 149143 | Hauptkatalog Industrie Industrial Switchgear 2011 | 400
803 | 150614 | PKE-SWD-SP | 10
804 | 150643 | M22-K01PV6 | 5
805 | 151675 | XPIXFBMCB0606 | 5
806 | 152901 | EASY802-DC-SWD | 4
807 | 153526 | XV-102-E8-57TVRC-10 | 1
808 | 153577 | Sortimentskatalog SmartWire-DT en | 50
809 | 155261 | XMW-OC-350-M10-3-300MM - Main contacts, drawer, outgoing, up 350A, 3p | 3
810 | 156378 | 'Product Overview for Machinery | 950
811 | 156408 | EBM81, | 1
812 | 156665 | IZMX-DEG40-F | 8
813 | 164349 | XPIX40FBMCB0606 | 5
814 | 166221 | XPIX40FBMCB0608 | 2
815 | 166226 | XPIX40BCB-H-0602 | 1
816 | 166227 | XPIX40BCB-H-0802 | 7
817 | 166240 | XPMMB0803 | 7
818 | 1664191 | CH223DU | 2
819 | 166743 | XPIX40BCB-E-08 | 2
820 | 166745 | XADB06E | 15
821 | 166750 | XMIX40-XDT | 6
822 | 166751 | XMIX40F06 | 8
823 | 166752 | XMIX40F08 | 2
824 | 167429 | M22-DL-A, Pulsador iluminado, plano, ámbar. | 57
825 | 167940 | XTCGXFAC01, Contacto Auxiliar 1 NC Montaje Frontal | 50
826 | 167941 | XTCGXFAC20, Contacto Auxiliar 2 NA Montaje Frontal | 19
827 | 167942 | XTCGXFAC11, Contacto Auxiliar 1 NA+ 1NC Montaje Frontal | 2291
828 | 167943 | XTCGXFAC02, Contacto Auxiliar 2 NC Montaje Frontal | 50
829 | 167944 | XTCGXMLB, Seguro mecanico para reversible 9-12 A | 10
830 | 167945 | XTCGXMLC, Seguro mecanico para reversible 18-38 A | 30
831 | 168574 | NZM3-XSH-M-NA | 22
832 | 168823 | BB-EV-EC/2-3P | 10
833 | 168930 | XMW-I-6 - Interlock, for drawer 150-300mm, NZM2 | 4
834 | 168940 | XNNFRS-M12X60-8 - Tornillo redondo plano, M12x60-8.8 | 27
835 | 168942 | XNNSKS-M10X90-8 - Tornillo de cabeza hexagonal, M10x90-8.8 | 48
836 | 168945 | XNNSKS-M10X40-8 - Tornillo de cabeza hexagonal, M10x40-8.8 | 49
837 | 168946 | XNNSKS-M10X50-8 - Tornillo de cabeza hexagonal, M10x50-8.8 | 49
838 | 168947 | XNNSKS-M12X60-8 - Tornillo de cabeza hexagonal, M12x60-8.8 | 26
839 | 168949 | XNNSKS-M10X65-8 - Tornillo de cabeza hexagonal, M10x65-8.8 | 34
840 | 168950 | XNNFRS-M10X80-8 - Tornillo redondo plano, M10x80-8.8 | 49
841 | 168953 | XNNFRS-M10X70-8 - Tornillo redondo plano, M10x70-8.8 | 49
842 | 168955 | XNNFRS-M10X60-8 - Tornillo redondo plano, M10x60-8.8 | 48
843 | 168969 | Hauptkatalog Industrie Industrial Switchgear 2011 | 100
844 | 168978 | S811+N66N3S | 1
845 | 169021 | DS7-FAN-100 | 5
846 | 169022 | DS7-FAN-200 | 2
847 | 169823 | BB-UL-TEPA/35 | 8
848 | 170332 | FRCMM-25/4/003-A, RCCB, 25A, 4 polos, 30mA, tipo A. | 4
849 | 170333 | FRCMM-40/4/003-A, RCCB, 40A, 4 polos, 30mA, tipo A. | 5
850 | 170342 | FRCMM-40/4/03-A | 5
851 | 170343 | FRCMM-63/4/03-A | 5
852 | 170390 | FRCMM-16/2/003 - Residual current circuit breaker (RCCB), 16A, 2p, 30mA, type AC | 4
853 | 170409 | FRCMM-16/4/003, RCCB, 16A, 4 polos, 30mA, tipo AC. | 5
854 | 170410 | FRCMM-25/4/003, RCCB, 25A, 4 polos, 30mA, type AC | 5
855 | 170504 | CA04020001Z-EN-INT | 100
856 | 171144 | Z-TEUL35 | 7
857 | 171157 | M22-R2K2, Potenciómetro 2.2kOhms. | 5
858 | 171281 | SL7-AP24 Modulo Acústico 24V AC/DC 100Db Tono continuo o pulsante | 26
859 | 171283 | SL7-AP230 Modulo Acustico 230/240 VAC 100Db continuo / pulsante | 46
860 | 171291 | SL7-L24, foco Ba15d 24 V | 27
861 | 171292 | SL7-L120, foco BA15 120 V | 130
862 | 171293 | SL7-L230, foco BA15 230 V | 469
863 | 171296 | SL4-100-L-RYG-24LED Modulo Completo (rojo,amarillo,verde), luz continua, 24VAC/D | 3
864 | 171297 | SL4-PIB-100 Modulo Base, Tubo y Pie de Aluminio de 100mm M/Horizontal | 5
865 | 171302 | SL4-PIB-EMH Módulo Base con Orificios de Fijación Externos M/Horizontal | 3
866 | 171314 | SL4-L24-G Modulo de Luz continua color Verde 24 VAC/VDC | 2
867 | 171315 | SL4-L24-R Modulo de Luz continua color Rojo 24 VAC/VDC | 2
868 | 171317 | SL4-L24-Y Modulo de Luz continua color Amarillo 250 VAC/DC | 3
869 | 171332 | SL4-L-G Modulo de Luz continua color Verde 250 VAC/DC | 3
870 | 171333 | SL4-L-R Modulo de Luz continua color Rojo 250 VAC/DC | 3
871 | 171335 | SL4-L-Y Modulo de Luz continua color Amarilla 250 VAC/DC | 8
872 | 171379 | SL4-AP24 Modulo Acústico 24V AC/DC 80dB Tono continuo o pulsante | 2
873 | 171380 | SL4-AP120 Modulo Acústico 120V AC 80dB Tono continuo o pulsante | 3
874 | 171383 | SL4-L24, Lampara de Filamento Ba15d 24V | 3
875 | 171388 | SL7-BL24-Y Modulo de luz Intermitente flash Amarillo 24VAC/DC | 2
876 | 171391 | SL7-BL120-G Modulo de luz Intermitente flash Verde 110/120 VA | 15
877 | 171393 | SL7-BL120-W Modulo de luz Intermitente flash Blanco 110/120 | 20
878 | 171396 | SL7-BL230-B Modulo de luz Intermitente flash Azul 230 | 9
879 | 171397 | SL7-BL230-G Modulo de luz Intermitente flash Verde 230 volts | 26
880 | 171398 | SL7-BL230-R Modulo de luz Intermitente flash Rojo 230 volts | 16
881 | 171399 | SL7-BL230-W Modulo de luz Intermitente flash Blanco 230 volts | 30
882 | 171400 | SL7-BL230-Y Modulo de luz Intermitente flash Amarillo 230 volts | 4
883 | 171401 | SL7-BL230-A Modulo de luz Intermitente flash Ambar 230 volts | 13
884 | 171424 | SL7-100-L-RG-24LED Modulo Completo luz continua 24VAC/DC | 9
885 | 171425 | SL7-100-L-RYG-24LED Modulo Completo luz continua 24VAC/DC | 1
886 | 171428 | SL7-L24-G-HP | 1
887 | 171429 | SL7-L24-R-HP | 2
888 | 171433 | SL7-L-B Modulo de luz Fija Azul hasta 250 VAC/DC | 16
889 | 171435 | SL7-L-R Modulo de luz Fija Rojo hasta 250 VAC/DC | 29
890 | 171436 | SL7-L-W Modulo de luz Fija Blanco hasta 250 VAC/DC | 135
891 | 171437 | SL7-L-Y Modulo de luz Fija Amarillo hasta 250 VAC/DC | 16
892 | 171438 | SL7-L-A Modulo de luz Fija Ámbar hasta 250 VAC/DC | 189
893 | 171442 | SL7-BL24-W Modulo de luz Intermitente flash Blanco 24VAC/DC | 26
894 | 171443 | SL7-CB-100 Modulo Base y Pie de aluminio de 100mm Horizontal | 174
895 | 171444 | SL7-CB-250 Base con tubo y pie de aluminio 250 mm | 2
896 | 171446 | SL7/4-FW Escuadra de fijación de 90° para fijación mural | 11
897 | 171449 | SL7-CB-EMH, Modulo Base para montaje horizontal | 4
898 | 171459 | SL7-SWD Conexión básica para SWD-DT | 1
899 | 171465 | SL7-L24-Y Modulo de Luz Fija Amarillo con LED 24V AC/DC | 4
900 | 172177 | XMW-L - Unlocking device for drawer, Size 225-450mm | 8
901 | 172187 | XMW1206CDC-NZM - Opening metal front plate for drawer, NZM, | 4
902 | 172260 | XTCGXSAE11, Contacto auxiliar lateral 1NA+1NC | 20
903 | 172784 | P3-63/M4/SVB | 21
904 | 172865 | P1-32/M4/SVB | 23
905 | 172875 | P1-25/M4/SVB | 1
906 | 172877 | P1-25/M4/SVB/N | 1
907 | 172878 | P1-25/M4/SVB-SW/N - Interruptor principal, P1, 25 A, montaje trasero, 3 polos + | 2
908 | 172890 | PSG60N24RP, Fuente de poder una fase, 85-264 VAC/24VDC, 2.5 A | 9
909 | 173501 | XTANS-DIN558-M12X170 - Hex bolt DIN558 M12x170 | 29
910 | 173684 | XTOG1P6BC1, Rele Bimetalico rango 1.0-1.6 Amps | 53
911 | 173685 | XTOG2P4BC1, Rele Bimetalico rango 1.6-2.4 Amps | 87
912 | 173686 | XTOG004BC1, Rele Bimetalico rango 2.4-4.0 Amps. | 54
913 | 173687 | XTOG006BC1, Rele Bimetalico rango 4.0-6.0 Amps. | 57
914 | 173688 | XTOG010BC1, Rele Bimetalico rango 6.0-10 Amps. | 63
915 | 173691 | XTOG024CC1, Rele Bimetalico rango 16-24 Amps. | 22
916 | 174621 | DXE-EXT-SET, Módulo de configuración. | 14
917 | 177175 | MCB-HK-SWD | 10
918 | 177193 | XTCG032C00E2, Contactor 3 Polos 32 Amps. 110 V AC 50/60 Hz | 186
919 | 177205 | XTCG007B00A0, Contactor 3 Polos 07 Amps. 220 V AC 50/60 Hz | 2
920 | 177210 | XTCG007B00E2, Contactor 3 Polos 07 Amps. 110 V AC 50/60 Hz | 145
921 | 177211 | XTCG009B00A0, Contactor 3 Polos 09 Amps. 220 V AC 50/60 Hz | 37
922 | 177216 | XTCG009B00E2, Contactor 3 Polos 09 Amps. 110 V AC 50/60 Hz | 568
923 | 177217 | XTCG012B00A0, Contactor 3 Polos 12 Amps. 220 V AC 50/60 Hz | 50
924 | 177222 | XTCG012B00E2, Contactor 3 Polos 12 Amps. 110 V AC 50/60 Hz | 442
925 | 177223 | XTCG018C00A0, Contactor 3 Polos 18 Amps. 220 V AC 50/60 Hz | 13
926 | 177228 | XTCG018C00E2, Contactor 3 Polos 18 Amps. 110 V AC 50/60 Hz | 380
927 | 177229 | XTCG025C00A0, Contactor 3 Polos 25 Amps. 220 V AC 50/60 Hz | 42
928 | 177234 | XTCG025C00E2, Contactor 3 Polos 25 Amps. 110 V AC 50/60 Hz | 240
929 | 177235 | XTCG032C00A0, Contactor 3 Polos 32 Amps. 220 V AC 50/60 Hz | 57
930 | 177359 | DE1-121D4NN-N20N VF0.25Kw/0.30HP220-240VoltsconEMC 1Input/3Output | 1
931 | 177360 | DE1-122D3NN-N20N VF 0.5 HP 1 Fase 220-240Volts SinFilterEMC IP20 | 1
932 | 177361 | DE1-122D7NN-N20N VF0.55Kw/0.5HP220-240VoltsconEMC 1Input/3Output | 5
933 | 177362 | DE1-124D3NN-N20N VF 1 HP 1 Fase 220-240 Volts Sin EMC IP20 | 1
934 | 177364 | DE1-129D6NN-N20N VF 3 HP 1 Fase 220-240 Volts Sin EMC IP20 | 4
935 | 177365 | DE1-341D3NN-N20N VF 0.5 HP 3 Fase 400-480 Volts Sin EMC IP20 | 2
936 | 177368 | DE1-345D0NN-N20N, 3 HP 3 Fase 400-480 Volts Sin EMC IP20 | 2
937 | 177371 | DE1-34011NN-N20N VF 7.5 HP 3 Fase 440-480 Volts Sin EMC IP20 | 9
938 | 177372 | DE1-34016NN-N20N VF 10 HP 3 Fase 440-480 Volts Sin EMC IP20 | 2
939 | 177380 | FAZ6-B4/1, MCB, 4 A, 1 polo, Curva B, 6 kA, series xEffect. | 871
940 | 177381 | FAZ6-B5/1, MCB, 5 A, 1 polo, Curva B, 6 kA, series xEffect. | 11
941 | 177391 | FAZ6-C15/1, MCB, 15 A, 1 polo, Curva C, 6 kA, series xEffect. | 85
942 | 177395 | FAZ6-B12/1, MCB, 12 A, 1 polo, Curva B, 6 kA, series xEffect. | 76
943 | 177404 | FAZ6-C5/3, MCB, 5 A, 3 polo, Curva C, 6 kA, series xEffect. | 87
944 | 177405 | FAZ6-C8/3, MCB, 8 A, 3 polos, Curva C, 6 kA, series xEffect. | 46
945 | 177511 | FAZ6-C2,5/1N, MCB, 2,5 A, 1 polo + Neutro, Curva C, 6 kA, series xEffect. | 1
946 | 177513 | FAZ6-C5/1N, MCB, 5 A, 1 polo + Neutro, Curva C, 6 kA, series xEffect. | 7
947 | 177543 | FAZ6-B2/2, MCB, 2 A, 2 polos, Curva B, 6 kA, series xEffect. | 56
948 | 177547 | FAZ6-B4/2, MCB, 4 A, 2 polos, Curva B, 6 kA, series xEffect. | 2
949 | 177549 | FAZ6-B8/2, MCB, 8 A, 2 polos, Curva B, 6 kA, series xEffect. | 2
950 | 177561 | FAZ6-C12/2, MCB, 12 A, 2 polos, Curva C, 6 kA, series xEffect. | 5
951 | 177562 | FAZ6-C15/2, MCB, 15 A, 2 polos, Curva C, 6 kA, Series xEffect. | 6
952 | 177580 | FAZ6-B2/3, MCB, 2 A, 3 polos, Curva B, 6 kA, series xEffect. | 5
953 | 177587 | FAZ6-B12/3, MCB, 12 A, 3 polo, Curva B, 6 kA, series xEffect. | 1
954 | 177642 | XTCG038C00E2, Contactor 3 Polos 38 Amps. 110 V AC 50/60 Hz | 147
955 | 177643 | XTCG038C00A0, Contactor 3 Polos 38 Amps. 220 V AC 50/60 Hz | 98
956 | 178072 | XNS-BRAND | 8
957 | 178767 | XN-322-20DI-PCNT - Módulo de entrada digital; 20 entradas digitales de 24 V CC | 1
958 | 180474 | M22-XZK-ESS2 - Etiqueta, desconexión de emergencia, amarilla, H x W = 50 x 33 m | 5
959 | 180791 | M22-FK01 | 10
960 | 180792 | M22-FK10 | 4
961 | 180793 | M22-FK01SMC10 | 3
962 | 180799 | M22-FLED-RG, Elemento LED Rojo/Verde 24 VDC | 12
963 | 182918 | M30C-FD-R, Pulsador Plano Rojo | 98
964 | 182919 | M30C-FD-G, Pulsador Plano Verde | 149
965 | 182920 | M30C-FD-Y, Pulsador Plano Amarillo | 66
966 | 182921 | M30C-FD-B, Pulsador Plano Azul | 17
967 | 182925 | M30C-FDL-W, Pulsador Iluminado Blanco | 22
968 | 182926 | M30C-FDL-R, Pulsador Iluminado Rojo | 5
969 | 182942 | M30C-FDR-S, Pulsador Negro C/Retencion | 40
970 | 182943 | M30C-FDR-W, Pulsador Blanco C/Retencion | 40
971 | 182944 | M30C-FDR-R, Pulsador Rojo C/Retencion | 87
972 | 182945 | M30C-FDR-G, Pulsador Verde C/Retencion | 185
973 | 182946 | M30C-FDR-Y, Pulsador Amarillo C/Retencion | 40
974 | 182947 | M30C-FDR-B, Pulsador Azul C/Retencion | 36
975 | 182950 | M30C-FDRL-W, Puls Ilum Blanco C/Retencion | 6
976 | 182951 | M30C-FDRL-R, Puls Ilum Rojo C/Retencion | 32
977 | 182952 | M30C-FDRL-G, Puls Ilum Verde C/Retencion | 181
978 | 182953 | M30C-FDRL-Y, Puls Ilum Amarillo C/Retencion | 33
979 | 182959 | M30C-FD-S, Pulsador Plano Negro | 33
980 | 182960 | M30C-FD-W, Pulsador Plano Blanco | 33
981 | 183026 | XNH00-A160-BT | 7
982 | 183034 | XNH00-S160-BT1 | 12
983 | 183282 | M30C-FL-R, Lampara Piloto Rojo de 30mm | 86
984 | 183283 | M30C-FL-G, Lampara Piloto Verde de 30mm | 181
985 | 183284 | M30C-FL-B, Lampara Piloto Azul de 30mm | 48
986 | 183285 | M30C-FL-Y, Lampara Piloto Amarillo de 30mm | 173
987 | 183287 | M30C-FL-W, Lampara Piloto Blanco de 30mm | 32
988 | 183974 | IZMX-THV403-1 | 1
989 | 184104 | IZMX-LCS-1 | 1
990 | 184106 | IZMX-LCS-SR-1 | 1
991 | 184790 | EMR6-I1-A-1, Monitor de sobrecorriente y subcorriente | 1
992 | 187022 | M30C-FWRLK3-Y Selector Ilum Amarillo 3 Pos con Retencion 30m | 20
993 | 187023 | M30C-FWRLK-B Selector Ilum Azul3 Pos con Retencion 30m | 10
994 | 187024 | M30C-FWRLK-G Selector Ilum Verde 2 Pos con Retencion 30mm | 35
995 | 187025 | M30C-FWRLK-R Selector Ilum Rojo 2 Pos con Retencion 30mm | 50
996 | 187027 | M30C-FWRLK-Y Selector Ilum Amarillo 2 Pos con Retencion 30mm | 30
997 | 187030 | M30C-FR4K7 | 44
998 | 187035 | M30C-FR10K | 30
999 | 187077 | M30C-FWJS4 | 1
1000 | 187078 | M30C-FWRJS2H | 20
1001 | 187092 | M30C-FWRS, Selector con Llave 2 Pocisiones Mantenido de 30mm | 180
1002 | 187094 | M30C-FWRS3, Selector con Llave 3 Pocisiones Mantenido de 30mm | 162
1003 | 187095 | M30C-FWRS3-A* | 1
1004 | 187109 | M30C-FWRK, Selector 2 Pocisiones Mantenido de 30mm | 212
1005 | 187110 | M30C-FWRK3, Selector 3 Pocisiones Mantenido de 30mm | 170
1006 | 187128 | M30C-FWLK-W Selector Ilum Blanco 2 Pos Momentáneo 30mm | 20
1007 | 187131 | M30C-FWRLK3-B Selector Ilum Azul 3 Pos con Retencion 30m | 4
1008 | 187132 | M30C-FWRLK3-G Selector Ilum Verde 3 Pos con Retencion 30mm | 50
1009 | 187133 | M30C-FWRLK3-R Selector Ilum Rojo 3 Pos con Retencion 30mm | 30
1010 | 187134 | M30C-FWRLK3-W Selector Ilum Blanco 3 Pos con Retencion 30mm | 20
1011 | 191094 | MSFA0-16 | 3
1012 | 191095 | MSFA0-32 | 1
1013 | 191097 | MSFAD-25 | 1
1014 | 191098 | MSFAD-32 | 1
1015 | 191718 | DILMS115-22(RDC24) | 9
1016 | 191796 | ESR5-NO-31-UC | 1
1017 | 192705 | XPFMMR06-BF | 3
1018 | 197211 | EASY-E4-UC-12RC1 | 1
1019 | 197213 | EASY-E4-DC-12TC1 | 1
1020 | 197215 | EASY-E4-AC-12RC1 | 27
1021 | 197216 | EASY-E4-AC-12RCX1 | 2
1022 | 197217 | EASY-E4-UC-8RE1 | 4
1023 | 197219 | EASY-E4-DC-8TE1 | 5
1024 | 197220 | EASY-E4-DC-16TE1 | 3
1025 | 197221 | EASY-E4-AC-8RE1 | 11
1026 | 197222 | EASY-E4-AC-16RE1 | 11
1027 | 197223 | EASY-E4-DC-6AE1 | 4
1028 | 197224 | EASY-E4-DC-4PE1 | 3
1029 | 197226 | EASYSOFT-SWLIC | 14
1030 | 197228 | EASY-BOX-E4-DC1 | 60
1031 | 197544 | M30-PVT30 | 5
1032 | 199153 | PKZM0-1,6-PI - Disyuntor motor-protector, 0,55 kW, 1 - 1,6 A, | 12
1033 | 199452 | EASY-COM-SWD-C1 - Módulo de comunicación para conectar el relé de control | 3
1034 | 200011 | GD4-150-BD3, Fuente alimentation 3p/24V/15A CC | 1
1035 | 200017 | GW4-050-BA3, Power supply unit 1p/24V | 1
1036 | 200184 | H-T8 | 1
1037 | 200468 | KV2-NZM7 | 1
1038 | 200547 | A400-NZM14, &OBSOLETO | 3
1039 | 202408 | EASY-M-8K | 9
1040 | 203204 | MVS-C45-S | 1
1041 | 203959 | LED-G, DESCONTINUADO | 20
1042 | 203963 | LED-Y, DESCONTINUADO | 43
1043 | 20493812240 | STN0,06(120/240) | 3
1044 | 20493822100 | STN0,06(220/100 | 2
1045 | 20493822110 | STN0,06(220/110) | 1
1046 | 20493822120 | STN0,06(220/120) | 9
1047 | 20493822240 | STN0,06(220/240) | 15
1048 | 20493922120 | STN0,1(220/120) | 3
1049 | 20493922240 | STN0,1(220/240) | 1
1050 | 20493944220 | STN0,1(440/220) | 40
1051 | 204944 | STN0,16(*/*) | 8
1052 | 20494422240 | STN0,16(220/240) | 8
1053 | 20495044220 | STN0,2(440/220) | 33
1054 | 204979 | STN0,25(*/*) | 3
1055 | 204981 | STN0,315(*/*) | 1
1056 | 20498322240 | STN0,4(220/240) | 9
1057 | 204985 | STN0,5(*/*) | 8
1058 | 204987 | STN0,63(*/*) | 1
1059 | 204989 | STN0,8(*/*) | 12
1060 | 20498938220 | STN0,8(380/220) | 1
1061 | 20498944200 | STN0,8(440/200) | 2
1062 | 204991 | STN1,0(*/*) | 3
1063 | 204993 | STN1,3(*/*) | 5
1064 | 20499444120 | STN1,6(440/120) | 7
1065 | 204995 | STN2,0(*/*) | 7
1066 | 20499522120 | STN2,0(220/120) | 1
1067 | 20499544120 | STN2,0(440/120) | 17
1068 | 20499544220 | STN2,0(440/220) | 1
1069 | 20499622120 | STN2,5(220/120) | 1
1070 | 20499744220 | STN3,0(440/220) | 2
1071 | 205317 | SL-BL24-W, Mod. intermitente bco. 24Vac/dc | 69
1072 | 205319 | SL-BL24-G, Mod. int verde 24Vac/dc | 44
1073 | 205321 | SL-BL24-B,Mod. intermitente azul 24Vac/dc | 68
1074 | 205322 | SL-BL130-W, Mod. intermitente bco. 130V | 83
1075 | 205326 | SL-BL130-B, Mod. intermitente azul 130V | 84
1076 | 205327 | SL-BL230-W, Mod. intermitente bco. 230V | 98
1077 | 205329 | SL-BL230-G, Mod. intermitente verde 230V | 28
1078 | 205330 | SL-BL230-Y, Mod. intermitente ama. 230V | 63
1079 | 205331 | SL-BL230-B, Mod. intermitente azul 230V | 47
1080 | 205332 | SL-FL24-W, Mod. flash bco. 24V | 23
1081 | 205334 | SL-FL24-Y, Mod. flash ama. 24V | 1
1082 | 205335 | SL-FL130-W, Mod. flash bco.130V | 30
1083 | 205337 | SL-FL130-Y, Mod. flash ama. 130V | 40
1084 | 205338 | SL-FL230-W, Mod. flash bco. 230V | 14
1085 | 205339 | SL-FL230-R, Mod. flash rojo 230V | 2
1086 | 205340 | SL-FL230-Y, Mod. flash ama. 230V | 10
1087 | 205347 | SL-FW, angulo de montaje | 9
1088 | 206881 | CI-K1-95-TS | 136
1089 | 206882 | CI-K2-100-TS | 9
1090 | 206883 | CI-K2-145-TS | 53
1091 | 206884 | CI-K3-125-TS | 467
1092 | 206885 | CI-K3-160-TS | 144
1093 | 206886 | CI-K4-125-TS | 104
1094 | 206890 | CI-K4-160-TS | 77
1095 | 206891 | CI-K5-125-TS | 82
1096 | 206892 | CI-K5-160-TS | 138
1097 | 206894 | CI-K2-145-M | 36
1098 | 206896 | CI-K3-160-M | 21
1099 | 206900 | CI-K5-160-M | 155
1100 | 206910 | V-M20 | 4
1101 | 206911 | V-M25 | 1
1102 | 206924 | UTI0,2-115 | 1
1103 | 206926 | UTI0,5-115 | 2
1104 | 206927 | UTI0,63-115 | 2
1105 | 206928 | UTI0,8-115 | 2
1106 | 206929 | UTI1,0-115 | 1
1107 | 206950 | EM4-101-DD2,, # SPS Modulo de expansión digital | 1
1108 | 207076 | T0-1-8210/I1 | 2
1109 | 207147 | T0-2-1/I1/SVB | 400
1110 | 207148 | T0-2-1/I1/SVB-SW | 89
1111 | 207149 | T0-2-15679/I1/SVB | 176
1112 | 207150 | T0-2-15679/I1/SVB-SW | 11
1113 | 207151 | T0-2-8900/I1/SVB | 9
1114 | 207208 | T3-3-8342/I2/SVB | 14
1115 | 207279 | T5-3-8342/I5/SVB - Main switch, T5, 100 A, surface mounting, 3 contact unit(s), | 1
1116 | 207308 | P1-25/I2-SI | 7
1117 | 207310 | P1-25/I2-SI/HI11 | 1
1118 | 207311 | P1-25/I2-SI/HI11-SW | 5
1119 | 207314 | P1-32/I2/SVB | 931
1120 | 207315 | P1-32/I2/SVB-SW | 1
1121 | 207343 | P3-63/I4/SVB | 644
1122 | 207344 | P3-63/I4/SVB-SW | 3
1123 | 207373 | P3-100/I5/SVB | 160
1124 | 207375 | P3-100/I5/SVB-SW/HI11 | 1
1125 | 207378 | P3-100/I5/SVB/HI11 | 2
1126 | 207379 | P3-100/I5/SVB/N | 2
1127 | 207380 | P3-100/I5/SVB/N/HI11 | 2
1128 | 207412 | T5-4-15682/E | 3
1129 | 207435 | CI-K1-T0-2 | 1
1130 | 207901 | DM4-340-30K | 2
1131 | 208200 | DILM250/22(RA110) | 1
1132 | 208201 | DILM250/22(RA250) | 8
1133 | 208250 | DILM250-XSP/E(RDC48) | 3
1134 | 208251 | DILM250-XSP/E(RA110), # DIL M | 10
1135 | 208281 | DILM820-XHI11-SI | 94
1136 | 208287 | DILM400-XHB | 130
1137 | 208295 | DILM820-XKB-S | 4
1138 | 208713 | DE4-LZ3-45K | 1
1139 | 208724 | LEDWB-Y | 87
1140 | 208725 | LEDWB-G | 24
1141 | 208726 | LEDWB-R | 48
1142 | 208727 | LEDWB-B | 47
1143 | 209643 | ZEV-XVK-20 | 7
1144 | 210070 | Z5-70/FF250 | 6
1145 | 211354 | FAZ-3-B6, MCB, 6 A, 3 polos, Curva B, 10 kA. | 1
1146 | 211361 | FAZ-4-B10, MCB, 10 A, 4 polos, Curva B, 10 kA. | 3
1147 | 211366 | FAZ-3-B13, MCB, 13 A, 3 polos, Curva B, 10 kA. | 10
1148 | 211373 | FAZ-4-B16, MCB, 16 A, 4 polos, Curva B, 10 kA. | 1
1149 | 211379 | FAZ-4-B20, MCB, 20 A, 4 polos, Curva B, 10 kA. | 64
1150 | 211394 | FAZ-B40, MCB, 40 A, 1 polo, Curva B, 10 kA. | 19
1151 | 211395 | FAZ-2-B40, MCB, 40 A, 2 polos, Curva B, 10 kA. | 19
1152 | 211406 | FAZ-B63, MCB, 63 A, 1 polo, Curva B, 10 kA. | 1
1153 | 211476 | FAZ-3-C0,5, MCB, 0.5 A, 3 polos, Curva C, 10 kA. | 44
1154 | 211482 | FAZ-3-C1, MCB, 1 A, 3 polos, Curva C, 10 kA. | 5
1155 | 211491 | FAZ-3N-C2, MCB, 2 A, 3 polos + Neutro, Curva C, 10 kA. | 164
1156 | 211495 | FAZ-4-C3, MCB, 3 A, 4 polos, Curva C, 10 kA. | 9
1157 | 211500 | FAZ-3-C4, MCB, 4 A, 3 polos, Curva C, 10 kA. | 2
1158 | 211501 | FAZ-4-C4, MCB, 4 A, 4 polos, Curva C, 10 kA. | 3
1159 | 211507 | FAZ-4-C6, MCB, 6 A, 4 polos, Curva C, 10 kA. | 2
1160 | 211518 | FAZ-3-C13, MCB, 13 A, 3 polos, Curva C, 10 kA. | 1
1161 | 211552 | FAZ-C50, MCB, 50 A, 1 polo, Curva C, 10 kA. | 2
1162 | 211559 | FAZ-2-C63, MCB, 63 A, 2 polos, Curva C, 10 kA. | 5
1163 | 211656 | FAZ-C10-DC, MCB, 10 A, 1 polo, Curva C, DC, 10 kA. | 1
1164 | 211661 | FAZ-2-C16-DC, MCB, 16 A, 2 polos, Curva C, DC, 10 kA. | 5
1165 | 211779 | AZ-C32 | 8
1166 | 211781 | AZ-3-C32 | 3
1167 | 211789 | AZ-C50 | 3
1168 | 211790 | AZ-2-C50 | 118
1169 | 211791 | AZ-3-C50 | 2
1170 | 211794 | AZ-C63 | 2
1171 | 211801 | AZ-3-C80 | 25
1172 | 211806 | AZ-3-C100 | 32
1173 | 211809 | AZ-C125 | 17
1174 | 211811 | AZ-3-C125 | 20
1175 | 211847 | FAZ-2-B32-FIM0,3 | 1
1176 | 212067 | AZ-XHI11 | 4
1177 | 212069 | FAZ/FIP-XFSM | 4
1178 | 212102 | REG-SS10-24, OBSOLETO | 99
1179 | 212119 | FAZ-XK35 | 605
1180 | 212129 | FAZ-XIS4/8 | 2
1181 | 212131 | FAZ-XIS1/2-HI | 30
1182 | 212136 | FAZ-XIS2/10-HI | 13
1183 | 212313 | EASY620-DC-TE | 9
1184 | 214816 | PS416-NET-441, | 4
1185 | 214864 | EASY-SK-D, # Easy Training | 3
1186 | 215077 | V-M16 | 1
1187 | 215276 | SL-F800, pie c/tubo 800mm | 9
1188 | 215277 | SL-IP65 | 4
1189 | 215281 | SL-LED-Y, LED BA15 ama. 24Vac/dc | 1
1190 | 215302 | SV9350061 | 1
1191 | 215639 | EVG-3PHAS/12MODUL | 125
1192 | 215640 | EVG-3PHAS/6MODUL, | 54
1193 | 215641 | EVG-2PHAS/12MODUL, | 105
1194 | 215642 | EVG-2PHAS/6MODUL, | 35
1195 | 215643 | EVG-4PHAS/12MODUL, | 33
1196 | 215645 | EVG-3PHAS/9MODUL, | 8
1197 | 215646 | EVG-1PHAS/2MODUL, | 20
1198 | 215657 | EVG-2PHAS/10MODUL/HI, | 3
1199 | 216374 | M22-A, adaptador de fijación frontal para 3 elementos de contacto o LED | 34965
1200 | 216376 | M22-K10, elemento de contacto NO, fijación frontal, bornes roscados. | 11395
1201 | 216378 | M22-K01, elemento de contacto NC, fijación frontal, bornes roscados. | 42606
1202 | 216380 | M22-KC10, elemento de contacto NO, fijación posterior/base, bornes roscados. | 7353
1203 | 216382 | M22-KC01, elemento de contacto NC, fijación posterior/base, bornes roscados. | 6525
1204 | 216384 | M22-CK10, elemento de contacto NO, fijación frontal, Cage Clamp. | 1493
1205 | 216385 | M22-CK01, elemento de contacto NC, fijación frontal, Cage Clamp. | 546
1206 | 216386 | M22-CKC10, elemento de contacto NO, fijación posterior/base, Cage Clamp. | 70
1207 | 216387 | M22-CKC01, elemento de contacto NC, fijación posterior/base, Cage Clamp. | 59
1208 | 216388 | M22-B, Tapón ciego, RAL 7035 | 484
1209 | 216390 | M22S-B | 663
1210 | 216392 | M22S-ST-X, Porta etiquetas, negro, sin etiquetas. | 4015
1211 | 216394 | M22S-STDD-X, | 1428
1212 | 216395 | M22-T-D | 1421
1213 | 216396 | M22-T-DD | 439
1214 | 216397 | M22-PL-PV, tapa sello, IP65. | 493
1215 | 216400 | M22-IVS, Adaptador Riel IVS | 879
1216 | 216401 | M22-GR, anillo roscado | 184
1217 | 216402 | M22-MS | 80
1218 | 216403 | M22-LG, extractor de foco bay. | 10
1219 | 216405 | M22-XW, adaptador int. puente | 37
1220 | 216406 | M22-XC-R, Kit de codificación para cambiar la extracción de llave | 76
1221 | 216407 | M22-XC-Y, Kit de codificación para cambiar a retención o retorno | 905
1222 | 216408 | M22S-R30 | 845
1223 | 216416 | M22-ES-MS1, Llave para cerradura MS1 | 814
1224 | 216421 | M22-XD-S | 52
1225 | 216422 | M22-XD-W, | 580
1226 | 216423 | M22-XD-R | 321
1227 | 216424 | M22-XD-G | 511
1228 | 216425 | M22-XD-Y | 444
1229 | 216426 | M22-XD-B | 542
1230 | 216428 | M22-XDH-S | 18
1231 | 216429 | M22-XDH-W | 20
1232 | 216430 | M22-XDH-R | 20
1233 | 216431 | M22-XDH-G | 20
1234 | 216432 | M22-XDH-Y | 26
1235 | 216433 | M22-XDH-B | 20
1236 | 216435 | M22-XDP-S | 2
1237 | 216439 | M22-XDP-Y, # TITAN | 6
1238 | 216441 | M22-XDL-W | 519
1239 | 216442 | M22-XDL-R | 599
1240 | 216443 | M22-XDL-G | 457
1241 | 216444 | M22-XDL-Y | 601
1242 | 216445 | M22-XDL-B | 482
1243 | 216453 | M22-XL-W, Lente blanco p/lampara de señalización rasante. | 1067
1244 | 216454 | M22-XL-R, Lente rojo p/lampara de señalización rasante. | 785
1245 | 216455 | M22-XL-G, Lente verde p/lampara de señalización rasante. | 378
1246 | 216456 | M22-XL-Y, Lente amarillo p/lampara de señalización rasante. | 669
1247 | 216457 | M22-XL-B, Lente azul p/lampara de señalización rasante. | 687
1248 | 216459 | M22-XLH-W | 1
1249 | 216462 | M22-XLH-Y | 160
1250 | 216463 | M22-XLH-B | 1079
1251 | 216464 | M22-XAK | 90
1252 | 216465 | M22-XAK1, | 122
1253 | 216466 | M22-XAK2, placa 90mm Emergencia 4 Id. | 195
1254 | 216470 | M22-XZK, | 4
1255 | 216471 | M22-XZK-D99 | 60
1256 | 216472 | M22-XZK-GB99 | 12
1257 | 216480 | M22-XST, Etiquetas para porta etiquetas, color aluminio sin rotulación. | 10266
1258 | 216483 | M22-XBK1 | 55
1259 | 216484 | M22-XYK1, | 258
1260 | 216485 | M22S-ST-X88, 0-I | 2
1261 | 216486 | M22S-ST-X93, I 0 II | 210
1262 | 216493 | M22S-ST-D12, HAND 0 AUTO | 226
1263 | 216494 | M22S-ST-GB0, STOP | 746
1264 | 216495 | M22S-ST-GB1, START | 1524
1265 | 216496 | M22S-ST-GB6, ON | 560
1266 | 216497 | M22S-ST-GB7, RUN | 473
1267 | 216498 | M22S-ST-GB8, FAULT | 167
1268 | 216499 | M22S-ST-GB10, OFF ON | 923
1269 | 216500 | M22S-ST-GB11, MAN. AUTO | 683
1270 | 216501 | M22S-ST-GB12, MAN. 0 AUTO | 1381
1271 | 216503 | M22-AK01 | 150
1272 | 216504 | M22-AK10 | 148
1273 | 216505 | M22-AK11 | 145
1274 | 216509 | M22-DDL-GR-X1/X0/K11/230-W, Puls doble, verde I/rojo O, 1NO+1NC+LED 18-230VAC | 413
1275 | 216510 | M22-D-R-X0/K01 | 60
1276 | 216512 | M22-D-G-X1/K10 | 61
1277 | 216515 | M22-PV/K01 | 60
1278 | 216516 | M22-PV/K11 | 60
1279 | 216517 | M22-WRS/K11, Selector llave c NA/NC | 60
1280 | 216518 | M22-WRK/K10, Selector 2 posiciones, c/retención, c/adaptador y contacto NO | 60
1281 | 216520 | M22-WRK3/K20 | 24
1282 | 216524 | M22-PV/KC02/IY, Paro de emergencia, desenclave por tracción, 2NC, caja amarilla | 23
1283 | 216525 | M22-PV/KC11/IY, Paro de emergencia, desenclave x tracción, 1NO+1NC, caja amarill | 126
1284 | 216535 | M22-I1, Caja para botones 22mm, 1 orificio | 1825
1285 | 216536 | M22-IY1, Caja para botones 22mm, amarillo, 1 orificio | 2989
1286 | 216537 | M22-I2, Caja para botones 22mm, 2 orificios | 1342
1287 | 216538 | M22-I3, Caja para botones 22mm, 3 orificios | 1811
1288 | 216539 | M22-I4, Caja para botones 22mm, 4 orificios | 1041
1289 | 216540 | M22-I6, Caja para botones 22mm, 6 orificios | 794
1290 | 216542 | M22-EY1 | 20
1291 | 216544 | M22-E3, caja empotar | 6
1292 | 216545 | M22-E4, | 56
1293 | 216547 | M22-E6 | 82
1294 | 216552 | M22-H5, | 1
1295 | 216557 | M22-LED-W, elemento LED blanco, 12-30VAC/DC, fijación frontal, bornes roscados. | 4110
1296 | 216558 | M22-LED-R, elemento LED rojo, 12-30VAC/DC, fijación frontal, bornes roscados. | 3776
1297 | 216559 | M22-LED-G, elemento LED verde, 12-30VAC/DC, fijación frontal, bornes roscados. | 2837
1298 | 216560 | M22-LEDC-W, elemento LED blanco, 12-30VAC/DC, fijación posterior/base, bornes | 834
1299 | 216561 | M22-LEDC-R, elemento LED rojo, 12-30VAC/DC, fijación posterior/base, bornes rosc | 764
1300 | 216562 | M22-LEDC-G, elemento LED verde, 12-30VAC/DC, fijación posterior/base, bornes ros | 975
1301 | 216563 | M22-LED230-W, elemento LED blanco, 85-264VAC, fijación frontal, bornes roscados | 2789
1302 | 216564 | M22-LED230-R, elemento LED rojo, 85-264VAC, fijación frontal, bornes roscados | 4812
1303 | 216565 | M22-LED230-G, elemento LED Verde, 85-264VAC, fijación frontal, bornes roscados | 5409
1304 | 216566 | M22-LEDC230-W, elemento LED blanco, 85-264VAC, fijación posterior/base, bornes | 1962
1305 | 216567 | M22-LEDC230-R, elemento LED rojo, 85-264VAC, fijación posterior/base, bornes ros | 1284
1306 | 216568 | M22-LEDC230-G, elemento LED verde, 85-264VAC, fijación posterior/base, bornes | 818
1307 | 216569 | M22-CLED-W, elemento LED blanco, 12-30VAC/DC, fijación frontal, Cage Clamp. | 122
1308 | 216570 | M22-CLED-R, elemento LED rojo, 12-30VAC/DC, fijación frontal, Cage Clamp. | 144
1309 | 216571 | M22-CLED-G, elemento LED verde, 12-30VAC/DC, fijación frontal, Cage Clamp. | 94
1310 | 216572 | M22-CLEDC-W, elemento LED blanco, 12-30VAC/DC, fijación posterior/base, Cage Cla | 126
1311 | 216573 | M22-CLEDC-R, elemento LED rojo, 12-30VAC/DC, fijación posterior/base, Cage Clamp | 69
1312 | 216574 | M22-CLEDC-G elemento LED verde, 12-30VAC/DC, fijación posterior/base, Cage Clamp | 97
1313 | 216579 | M22-CLEDC230-R, " Descontinuado " Elemento LED con Cage Clamp | 12
1314 | 216580 | M22-CLEDC230-G, " Descontinuado " Elemento LED con Cage Clamp | 11
1315 | 216590 | M22-D-S, Pulsador plano negro | 1571
1316 | 216592 | M22-D-W, Pulsador, plano, blanco. | 2159
1317 | 216594 | M22-D-R, Pulsador, plano, rojo. | 2247
1318 | 216596 | M22-D-G, Pulsador, plano, verde. | 3393
1319 | 216598 | M22-D-Y, Pulsador, plano, amarillo. | 3824
1320 | 216600 | M22-D-B, Pulsador, plano, azul. | 932
1321 | 216602 | M22-D-X, Pulsador, plano, sin lente de color. | 1649
1322 | 216605 | M22-D-R-X0, Pulsador, plano, rojo, c/rotulación O. | 310
1323 | 2166059 | M22-D-R-X0-ATEX | 3
1324 | 216607 | M22-D-G-X1, Pulsador, plano, verde, c/rotulación I. | 437
1325 | 216609 | M22-D-S-X0, Pulsador, plano, negro, c/rotulación O. | 60
1326 | 216611 | M22-D-W-X1, Pulsador, plano, blanco, c/rotulación I. | 51
1327 | 216613 | M22-DR-S, Pulsador, plano, c/retención, negro. | 451
1328 | 2166139 | M22-DR-S-ATEX | 5
1329 | 216615 | M22-DR-W, Pulsador, plano, c/retención, blanco. | 634
1330 | 216617 | M22-DR-R, Pulsador, plano, c/retención, rojo. | 1011
1331 | 216619 | M22-DR-G, Pulsador, plano, c/retención, verde. | 1445
1332 | 216621 | M22-DR-Y, Pulsador, plano, c/retención, amarillo. | 441
1333 | 216623 | M22-DR-B, Pulsador, plano, c/retención, azul. | 705
1334 | 216625 | M22-DR-X, Pulsador, plano, c/retención sin lente de color. | 285
1335 | 216628 | M22-DR-R-X0, Pulsador, plano, c/retención, rojo, c/rotulación O. | 150
1336 | 216630 | M22-DR-G-X1, Pulsador, plano, c/retención, verde, c/rotulación I. | 130
1337 | 216632 | M22-DR-S-X0, Pulsador, plano, c/retención, negro, c/rotulación O. | 30
1338 | 216634 | M22-DR-W-X1, Pulsador, plano, c/retención, blanco, c/rotulación I. | 60
1339 | 216636 | M22-DH-S, Pulsador, saliente, negro. | 80
1340 | 216638 | M22-DH-W, Pulsador, saliente, blanco. | 31
1341 | 216639 | M22S-DH-W, Pulsador, saliente, blanco, anillo frontal negro. | 30
1342 | 216641 | M22-DH-R, Pulsador, saliente, rojo. | 82
1343 | 216643 | M22-DH-G, Pulsador, saliente, verde. | 88
1344 | 216646 | M22-DH-Y, Pulsador, saliente, amarillo. | 47
1345 | 216657 | M22-DH-G-X1, Pulsador, saliente, verde, c/rotulación I. | 72
1346 | 216667 | M22-DRH-R, Pulsador, saliente, c/retención, rojo. | 2
1347 | 216669 | M22-DRH-G, Pulsador, saliente, c/retención, verde. | 65
1348 | 216671 | M22-DRH-Y, Pulsador, saliente, c/retención, amarillo. | 4
1349 | 216681 | M22-DRH-W-X1, Pulsador, saliente, c/retención, blanco, c/rotulación I. | 4
1350 | 216698 | M22-DDL-GR, Pulsador doble, verde/rojo, lente blanco. | 1346
1351 | 216700 | M22-DDL-GR-X1/X0, Pulsador doble, verde I/rojo O, lente blanco. | 2270
1352 | 216701 | M22S-DDL-GR-X1/X0, Pulsador doble, verde I/rojo O, lente blanco, anillo negro | 20
1353 | 216702 | M22-DDL-GR-GB1/GB0, Pulsador doble, verde START/rojo STOP, lente blanco. | 649
1354 | 216704 | M22-DDL-WS, Pulsador doble, blanco/negro, lente blanco. | 83
1355 | 216706 | M22-DDL-WS-XI/X0, Pulsador doble, blanco I/negro O, lente blanco. | 34
1356 | 216708 | M22-DDL-WS-GB1/GB0, Pulsador doble, blanco START/negro STOP, lente blanco. | 13
1357 | 216710 | M22-DDL-S-X7/X7, Pulsador doble, negro, flecha arriba/abajo, lente blanco. | 26
1358 | 216712 | M22-DP-S, Pulsador, hongo, negro. | 560
1359 | 216714 | M22-DP-R, Pulsador, hongo, rojo. | 122
1360 | 216715 | M22S-DP-R, Pulsador, hongo, rojo, anillo frontal negro. | 2
1361 | 216716 | M22-DP-G, Pulsador, hongo, verde. | 624
1362 | 216717 | M22S-DP-G, Pulsador, hongo, verde, anillo frontal negro. | 8
1363 | 216718 | M22-DP-Y, Pulsador, hongo, amarillo. | 143
1364 | 216720 | M22-DP-R-X0, Pulsador, hongo, rojo, c/rotulación O. | 33
1365 | 216722 | M22-DP-G-X1, Pulsador, hongo, verde, c/rotulación I. | 67
1366 | 216731 | M22-DP-R-X, Pulsador, hongo, rojo, sin lente. | 4
1367 | 216743 | M22-DRP-S, Pulsador, hongo, c/retención, negro. | 21
1368 | 216745 | M22-DRP-R, Pulsador, hongo, c/retención, rojo. | 59
1369 | 216747 | M22-DRP-G, Pulsador, hongo, c/retención, verde. | 176
1370 | 216749 | M22-DRP-Y, Pulsador, hongo, c/retención, amarillo. | 82
1371 | 216751 | M22-DRP-R-X0, Pulsador, hongo, c/retención, rojo, c/rotulación O. | 93
1372 | 216753 | M22-DRP-G-X1, Pulsador, hongo, c/retención, verde, c/rotulación I. | 5
1373 | 216771 | M22-L-W, Lámpara de señalización rasante, blanco. | 2100
1374 | 216772 | M22-L-R, Lámpara de señalización rasante, rojo. | 3326
1375 | 216773 | M22-L-G, Lámpara de señalización rasante, verde. | 5775
1376 | 216774 | M22-L-Y, Lámpara de señalización rasante, amarillo. | 1385
1377 | 216775 | M22-L-B, Lámpara de señalización rasante, azul. | 617
1378 | 216776 | M22-L-X, Lámpara de señalización rasante, sin lente de color. | 890
1379 | 216778 | M22-LH-W, Lámpara de señalización saliente/cónica, blanco. | 20
1380 | 216779 | M22-LH-R, Lámpara de señalización saliente/cónica, rojo. | 27
1381 | 216780 | M22-LH-G, Lámpara de señalización saliente/cónica, verde. | 34
1382 | 216781 | M22-LH-Y, Lámpara de señalización saliente/cónica, amarillo. | 40
1383 | 216782 | M22-LH-B, Lámpara de señalización saliente/cónica, azul. | 20
1384 | 216812 | M22-WLK-W, Selector iluminado, 2posiciones, c/retorno, blanco, maneta corta. | 306
1385 | 216814 | M22-WLK-R, Selector iluminado, 2posiciones, c/retorno, rojo, maneta corta. | 514
1386 | 216816 | M22-WLK-G, Selector iluminado, 2posiciones, c/retorno, verde, maneta corta. | 384
1387 | 216818 | M22-WLK-Y, Selector iluminado, 2posiciones, c/retorno, amarillo, maneta corta. | 255
1388 | 216820 | M22-WLK-B, Selector iluminado, 2posiciones, c/retorno, azul, maneta corta. | 81
1389 | 216823 | M22-WRLK-W, Selector iluminado, 2posiciones, c/retención, blanco, maneta corta. | 929
1390 | 216825 | M22-WRLK-R, Selector iluminado, 2posiciones, c/retención, rojo, maneta corta. | 782
1391 | 216827 | M22-WRLK-G, Selector iluminado, 2posiciones, c/retención, verde, maneta corta. | 579
1392 | 216829 | M22-WRLK-Y, Selector iluminado, 2posiciones, c/retención, amarillo, maneta corta | 516
1393 | 216830 | M22S-WRLK-Y, Selector iluminado, 2posiciones, c/retención, amarillo, maneta cort | 191
1394 | 216831 | M22-WRLK-B, Selector iluminado, 2posiciones, c/retención, azul, maneta corta. | 159
1395 | 216833 | M22-WLK3-W, Selector iluminado, 3posiciones, c/retorno, blanco, maneta corta. | 542
1396 | 216835 | M22-WLK3-R, Selector iluminado, 3posiciones, c/retorno, rojo, maneta corta. | 362
1397 | 216837 | M22-WLK3-G, Selector iluminado, 3posiciones, c/retorno, verde, maneta corta. | 844
1398 | 216839 | M22-WLK3-Y, Selector iluminado, 3posiciones, c/retorno, amarillo, maneta corta. | 225
1399 | 216841 | M22-WLK3-B, Selector iluminado, 3posiciones, c/retorno, azul, maneta corta. | 37
1400 | 216843 | M22-WRLK3-W, Selector iluminado, 3posiciones, c/retención, blanco, maneta corta. | 666
1401 | 216845 | M22-WRLK3-R, Selector iluminado, 3posiciones, c/retención, rojo, maneta corta. | 322
1402 | 216846 | M22S-WRLK3-R, Selector iluminado, 3posiciones, c/retención, rojo, maneta corta, | 138
1403 | 216847 | M22-WRLK3-G, Selector iluminado, 3posiciones, c/retención, verde, maneta corta. | 640
1404 | 216848 | M22S-WRLK3-G, Selector iluminado, 3posiciones, c/retención, verde, maneta corta | 18
1405 | 216849 | M22-WRLK3-Y, Selector iluminado, 3posiciones, c/retención, amarillo, maneta cort | 109
1406 | 216851 | M22-WRLK3-B, Selector iluminado, 3posiciones, c/retención, azul, maneta corta. | 119
1407 | 216853 | M22-W, Selector 2 posiciones, c/retorno, mando redondo. | 92
1408 | 216855 | M22-WR, Selector 2 posiciones, c/retención, mando redondo. | 267
1409 | 216861 | M22-W3, Selector 3 posiciones, c/retorno, mando redondo. | 65
1410 | 216863 | M22-WR3, Selector 3 posiciones, c/retención, mando redondo. | 410
1411 | 216865 | M22-WK, Selector 2 posiciones, c/retorno, maneta corta. | 2202
1412 | 216867 | M22-WRK, Selector 2 posiciones, c/retención, maneta corta. | 1507
1413 | 216869 | M22S-WRK, Selector 2 posiciones, c/retención, maneta corta, anillo frontal negro | 7
1414 | 216870 | M22-WK3, Selector 3 posiciones, c/retorno, maneta corta. | 3711
1415 | 216871 | M22S-WK3, Selector 3 posiciones, c/retorno, maneta corta, anillo frontal negro. | 1010
1416 | 216872 | M22-WRK3, Selector 3 posiciones, c/retención, maneta corta. | 2654
1417 | 216873 | M22S-WRK3, Selector 3 posiciones, c/retención, maneta corta, anillo frontal negr | 119
1418 | 216874 | M22-WKV, Selector 2 posiciones, c/retención, maneta corta, posición V. | 558
1419 | 216876 | M22-PV, Pulsador, paro de emergencia, desenclavamiento por tracción. | 1065
1420 | 216878 | M22-PVL, Pulsador paro de emergencia iluminado, desenclavamiento por tracción | 627
1421 | 216879 | M22-PVS, Pulsador paro de emergencia, desenclavamiento por llave | 541
1422 | 216881 | M22-WS, Selector de llave, 2 posiciones, c/retorno. | 1000
1423 | 216887 | M22-WRS, Selector de llave, 2 posiciones, c/retención. | 613
1424 | 216889 | M22S-WRS, Selector de llave, 2 posiciones, c/retención, anillo frontal negro. | 9
1425 | 216890.14 | M22-WRS-MS14 | 1
1426 | 216891 | M22S-WRS-MS*, Selector de llave, 2 posiciones, c/retención, cerradura individual | 3
1427 | 216894 | M22-WS3, Selector de llave, 3 posiciones, c/retorno. | 357
1428 | 216900 | M22-WRS3, Selector de llave, 3 posiciones, c/retención. | 240
1429 | 216907 | M22-LC-W, Lámpara de señalización rasante, compacta, verde. | 60
1430 | 216908 | M22-LC-R, Lámpara de señalización rasante, compacta, rojo. | 64
1431 | 216909 | M22-LC-G, Lámpara de señalización rasante, compacta, verde. | 60
1432 | 216910 | M22-LC-Y, Lámpara de señalización rasante, compacta, amarillo. | 60
1433 | 216911 | M22-LC-B, Lámpara de señalización rasante, compacta, azul. | 216
1434 | 216912 | M22-LC-X, Lámpara de señalización rasante, compacta, sin lente de color. | 120
1435 | 216914 | M22-LCH-W, Lámpara de señalización saliente/cónica, compacta, blanco. | 66
1436 | 216915 | M22-LCH-R, Lámpara de señalización saliente/cónica, compacta, rojo. | 309
1437 | 216916 | M22-LCH-G, Lámpara de señalización saliente/cónica, compacta, verde. | 100
1438 | 216917 | M22-LCH-Y, Lámpara de señalización saliente/cónica, compacta, amarillo. | 76
1439 | 216918 | M22-LCH-B, Lámpara de señalización saliente/cónica, compacta, azul. | 83
1440 | 216922 | M22-DL-W, Pulsador iluminado, plano, blanco. | 763
1441 | 216925 | M22-DL-R, Pulsador iluminado, plano, rojo. | 1258
1442 | 216926 | M22S-DL-R, Pulsador iluminado, plano, rojo, anillo negro. | 1
1443 | 216927 | M22-DL-G, Pulsador iluminado, plano, verde. | 1553
1444 | 216929 | M22-DL-Y, Pulsador iluminado, plano, amarillo. | 1084
1445 | 216930 | M22S-DL-Y, Pulsador iluminado, plano, amarillo, anillo negro. | 10
1446 | 216931 | M22-DL-B, Pulsador iluminado, plano, azul. | 609
1447 | 216933 | M22-DL-X, Pulsador iluminado, plano, sin lente de color. | 982
1448 | 216936 | M22-DL-R-X0, Pulsador iluminado, plano, rojo, c/rotulación O. | 64
1449 | 216938 | M22-DL-G-X1, Pulsador iluminado, plano, verde, c/rotulación I. | 78
1450 | 216940 | M22-DL-W-X0, Pulsador iluminado, plano, blanco, c/rotulación O. | 30
1451 | 216942 | M22-DL-W-X1, Pulsador iluminado, plano, blanco, c/rotulación I. | 30
1452 | 216944 | M22-DRL-W, Pulsador iluminado, plano, c/retención, blanco. | 559
1453 | 216946 | M22-DRL-R, Pulsador iluminado, plano, c/retención, rojo. | 378
1454 | 216948 | M22-DRL-G, Pulsador iluminado, plano, c/retención, verde. | 731
1455 | 216949 | M22S-DRL-G, Pulsador iluminado, plano, c/retención, verde, anillo frontal negro. | 1
1456 | 216950 | M22-DRL-Y, Pulsador iluminado, plano, c/retención, amarillo. | 659
1457 | 216952 | M22-DRL-B, Pulsador iluminado, plano, c/retención, azul. | 437
1458 | 216954 | M22-DRL-X, Pulsador iluminado, plano, c/retención, sin lente de color. | 150
1459 | 216959 | M22-DRL-G-X1, Pulsador iluminado, plano, c/retención, verde, c/rotulación I. | 40
1460 | 216967 | M22-DLH-R, Pulsador iluminado, saliente, rojo. | 98
1461 | 216969 | M22-DLH-G, Pulsador iluminado, saliente, verde. | 11
1462 | 216971 | M22-DLH-Y, Pulsador iluminado, saliente, amarillo. | 26
1463 | 216983 | KT-M16 | 29
1464 | 217405 | DV4-322-075, ## DV special | 1
1465 | 218057 | M22-LED-B, elemento LED azul, 12-30VAC/DC, fijación frontal, bornes roscados. | 1147
1466 | 218058 | M22-LEDC-B, elemento LED azul, 12-30VAC/DC, fijación posterior/base, bornes rosc | 751
1467 | 218059 | M22-LED230-B, elemento LED azul, 85-264VAC, fijación frontal, bornes roscados | 911
1468 | 218060 | M22-LEDC230-B, elemento LED azul, 85-264VAC, fijación posterior/base, bornes ros | 335
1469 | 218061 | M22-CLED-B, elemento LED azul, 12-30VAC/DC, fijación frontal, Cage Clamp. | 66
1470 | 218062 | M22-CLEDC-B, elemento LED azul, 12-30VAC/DC, fijación posterior/base, Cage Clamp | 17
1471 | 218147 | M22S-ST-X89, 0 I | 70
1472 | 218153 | M22-XD-R-X0 | 86
1473 | 218154 | M22-XD-S-X0, # TITAN | 69
1474 | 218157 | M22-XDP-R-X0 | 22
1475 | 218159 | M22-XDL-R-X0 | 60
1476 | 218160 | M22-XDL-W-X0 | 36
1477 | 218161 | M22-XDLH-R-X0 | 1
1478 | 218165 | M22-XD-G-X1 | 51
1479 | 218170 | M22-XD-S-X4, + SIMB. | 5
1480 | 218171 | M22-XD-S-X5, - SIMB. | 4
1481 | 218176 | M22-XD-S-X10, SECUENCIA AUTOM. SIMB. | 10
1482 | 218196 | M22-XD-G-GB1 | 2
1483 | 218198 | M22-XD-S-GB2, | 50
1484 | 218200 | M22-XD-S-GB4, | 5
1485 | 218201 | M22-XD-S-GB9, | 10
1486 | 218208 | M22-XD-S-GB17, | 30
1487 | 218209 | M22-XD-S-GB18, | 50
1488 | 218257 | M22-XDP-G-X2 | 10
1489 | 218277 | M22-XDP-S-D15 , | 10
1490 | 218278 | M22-XDP-S-D16 , | 10
1491 | 218296 | M22-XDL-W-X1, Lente para pulsador luminoso | 9
1492 | 218300 | M22S-ST-GB5, OFF | 252
1493 | 218302 | M22-XDL-W-X4, SIMB + | 2
1494 | 218304 | M22-XDL-B-X6 | 15
1495 | 218305 | M22-XDL-W-X7 | 19
1496 | 218311 | M22-XDL-W-X13, | 40
1497 | 218312 | M22-XDL-W-X14, | 40
1498 | 218319 | M22-XDL-R-D5 | 1
1499 | 218606 | APP-RTT-E-GB, # Software | 1
1500 | 218945 | M22-XE5 | 30
1501 | 218971 | T0-2-15435/I1, | 11
1502 | 219573 | EVG-2PHAS/4MODUL/HI, | 87
1503 | 219653 | CI-K2-PKZ0 | 6
1504 | 219654 | CI-K2-PKZ0-G | 44
1505 | 219656 | CI-K2-PKZ0-GRV, | 1
1506 | 219725 | KL-11 | 44
1507 | 220209 | MVS-WB-EM | 10
1508 | 220212 | MVS-WB-1M, Inverting wiring set for DIL 1(A)M | 2
1509 | 220224 | B3.1/3-PKZ4 | 3
1510 | 220921 | M22-DG-X, Pulsador plano sin indicador, con anillo de protección | 255
1511 | 221480 | FAZ-2-C2-DC, MCB, 2 A, 2 polos, Curva C, DC, 10 kA. | 1
1512 | 222174 | SL-B-ASI, | 1
1513 | 222350 | PKZM4-16 | 14
1514 | 222352 | PKZM4-25 | 23
1515 | 222353 | PKZM4-32 | 34
1516 | 222354 | PKZM4-40 | 33
1517 | 222355 | PKZM4-50 | 51
1518 | 222394 | PKZM4-58 | 15
1519 | 222413 | PKZM4-63 | 24
1520 | 222585 | T0-2-113/I1/SVB | 1
1521 | 224038 | DP-32DO/0.5A-PK-ECO, PB módulo compacto ECO | 1
1522 | 224055 | ZSB-1.5/8-S/-, Bloque Winblock | 4
1523 | 225119 | FAZ-XHI001 | 1
1524 | 225121 | FIP-XHI11 | 391
1525 | 225167 | XN-2DO-R-CO, XION electrónica salida dig. relé | 3
1526 | 225178 | XN-1AI-U(-10/0...+10VDC), | 1
1527 | 225186 | XN-PF-24VDC-D, XION electrónica alim. | 4
1528 | 225188 | XN-PF-120/230VAC-D, XION electrónica alim. | 5
1529 | 225190 | XN-P3T-SBB, XION base muelle 3conex. alim. | 6
1530 | 225192 | XN-P4T-SBBC, XION base muelle 4conex. alim. | 3
1531 | 225221 | XN-QV/6, Conexión transversal, relé 6 | 1
1532 | 225228 | XN-ANBZ-BR, Identif.nivel conexión base BR | 1
1533 | 225231 | XN-ANBZ-WS, Identif.nivel conexión base WS | 5
1534 | 225250 | XN-ABPL, Placa de terminación | 1
1535 | 225525 | CI-K4-PKZ4-GR | 2
1536 | 228044 | T0-2-43626/I1/SVC(E)-SOND807 | 2
1537 | 229015 | M22-AMC, Indicador acústico compacto, sin zumbador. | 195
1538 | 229025 | M22-XAM, Zumbador Sonido continuo 18-30V AC/DC. | 194
1539 | 229028 | M22-XAMP, Zumbador Sonido pulsante 24V DC. | 191
1540 | 229092 | M22-WRS-A1, Selector d/llave, 2 posiciones, c/retención, extracción pos. 0 | 28
1541 | 229094 | M22-WRS3-A* | 10
1542 | 229162 | M22-XI, # TITAN | 19
1543 | 229233 | M22-I1-PG | 5
1544 | 229234 | M22-IY1-PG | 1
1545 | 229424 | EASY200-POW | 27
1546 | 229434 | XN-16DI-24VDC-P | 2
1547 | 229489 | M22-R1K, Potenciómetro 1kOhms. | 421
1548 | 229490 | M22-R4K7, Potenciómetro 4.7kOhms. | 491
1549 | 229491 | M22-R10K, Potenciómetro 10kOhms. | 1162
1550 | 229492 | M22-R47K, Potenciómetro 47kOhms. | 122
1551 | 229493 | M22-R100K, Potenciómetro 100kOhms. | 5
1552 | 229746 | FAK-R/KC11/I | 52
1553 | 229747 | FAK-R/V/KC01/IY | 22
1554 | 229748 | FAK-R/V/KC11/IY | 93
1555 | 229749 | FAK-S/KC11/I | 1
1556 | 230063 | DILM95-XSP(380V50HZ,440V60HZ), Bobina de recambio AC | 1
1557 | 230107 | DILM95-XSP(RDC240), Bobina de recambio DC | 1
1558 | 230441 | IZM3-XW, TC para Neutro (Rogowski) | 1
1559 | 230447 | IZM-XW05U440, Volt transformer class 0.5,440V/100V | 1
1560 | 230519 | IZM2-XAT1F20-AV, Front connecting f. withdrawable unit | 5
1561 | 230535 | IZM2-XATF32-AV | 6
1562 | 230575 | IZM-XE/A230AC220DC, Closing release 100% duty r. 110 VAC/DC | 1
1563 | 230592 | IZM-XU127AC/125DC, Undervoltage release | 1
1564 | 230594 | IZM-XU240AC/250DC, Undervoltage release | 1
1565 | 230606 | IZM-XHI22, Standard auxiliary contact 2M,2B | 7
1566 | 230624 | IZM-XRP400 | 1
1567 | 230643 | IZM-XVDM, | 1
1568 | 230714 | IZM-XHIS, Voltage trip state | 5
1569 | 230835 | IZM-XMH, meassurment module harmomics | 2
1570 | 230870 | XN-2AI-U(-10/0...+10VDC), | 1
1571 | 230898 | GA-ZVB, pestillo de cierre tapa IVS | 50
1572 | 231273 | M22-XGPV, Anillo de protección Amarillo p/paro de emergencia IP65 | 588
1573 | 231274 | M22-XGWK, | 208
1574 | 231363 | BPF-NZM10 | 10
1575 | 231390 | DF6-340-45K, | 1
1576 | 231748 | DIL00AM-10-C(190V50HZ,220V60HZ) | 3
1577 | 231762 | M22-XBK-*, | 83
1578 | 231893 | FS(*)-T0 | 24
1579 | 232176 | IZM-XMVB200 | 2
1580 | 232233 | M22S-R10K, Potenciómetro 10kOhms, anillo negro. | 17
1581 | 232289 | B3.0/3-PKZ0 | 132
1582 | 232290 | B3.0/5-PKZ0 | 67
1583 | 232362 | DE6-LZ3-115-V4, Filtro supresion RF | 3
1584 | 232365 | DE6-IOM-ENC, | 1
1585 | 232374 | DE5-CBL-1M0-ICL, | 9
1586 | 235390 | PFIM-25/2/003-MW, | 78
1587 | 235394 | PFIM-40/2/003-MW, | 124
1588 | 235406 | PFIM-25/4/003-MW, | 4
1589 | 235410 | PFIM-40/4/003-MW, | 3
1590 | 235414 | PFIM-63/4/003-MW, | 86
1591 | 235420 | PFIM-80/4/03-MW, | 5
1592 | 235424 | PFIM-25/2/003-A-MW | 165
1593 | 235427 | PFIM-40/2/003-A-MW | 1
1594 | 236017 | PKNM-6/1N/C/003-MW, RCD/MCB, 6A, 1 polo + Neutro, Curva C, 30mA, tipo AC. | 2
1595 | 236059 | PXL-C16/1 | 3
1596 | 236275 | PKNM-25/1N/C/003, combinado tm. + diferencial | 22
1597 | 236277 | PKNM-25/1N/C/03, combinado tm. + diferencial | 1
1598 | 236279 | PKNM-25/1N/C/003-A-MW, combinado tm. + diferencial | 13
1599 | 236420 | PXL-C6/3 | 1
1600 | 239006 | FAZ6-B10/1, MCB, 10 A, 1 polo, Curva B, 6 kA, series xEffect. | 33
1601 | 239011 | FAZ6-B13/1, MCB, 13 A, 1 polo, Curva B, 6 kA, series xEffect. | 60
1602 | 239016 | FAZ6-B16/1, MCB, 16 A, 1 polo, Curva B, 6 kA, series xEffect. | 168
1603 | 239023 | FAZ6-B20/1, MCB, 20 A, 1 polo, Curva B, 6 kA, series xEffect. | 240
1604 | 239024 | FAZ6-B25/1, MCB, 25 A, 1 polo, Curva B, 6 kA, series xEffect. | 32
1605 | 239025 | FAZ6-B32/1, MCB, 32 A, 1 polo, Curva B, 6 kA, series xEffect. | 39
1606 | 239026 | FAZ6-B40/1, MCB, 40 A, 1 polo, Curva B, 6 kA, series xEffect. | 8
1607 | 239031 | FAZ6-C2/1, MCB, 2 A, 1 polo, Curva C, 6 kA, series xEffect. | 96
1608 | 239033 | FAZ6-C4/1, MCB, 4 A, 1 polo, Curva C, 6 kA, series xEffect. | 11
1609 | 239034 | FAZ6-C6/1, MCB, 6 A, 1 polo, Curva C, 6 kA, series xEffect. | 22
1610 | 239036 | FAZ6-C13/1, MCB, 13 A, 1 polo, Curva C, 6 kA, series xEffect. | 23
1611 | 239037 | FAZ6-C16/1, MCB, 16 A, 1 polo, Curva C, 6 kA, series xEffect. | 713
1612 | 239038 | FAZ6-C20/1, MCB, 20 A, 1 polo, Curva C, 6 kA, series xEffect. | 92
1613 | 239039 | FAZ6-C25/1, MCB, 25 A, 1 polo, Curva C, 6 kA, series xEffect. | 163
1614 | 239040 | FAZ6-C32/1, MCB, 32 A, 1 polo, Curva C, 6 kA, series xEffect. | 1175
1615 | 239041 | FAZ6-C40/1, MCB, 40 A, 1 polo, Curva C, 6 kA, series xEffect. | 60
1616 | 239042 | FAZ6-C50/1, MCB, 50 A, 1 polo, Curva C, 6 kA, series xEffect. | 94
1617 | 239066 | FAZ6-C16/1N, MCB, 16 A, 1 polo + Neutro, Curva C, 6 kA, series xEffect. | 32
1618 | 239071 | FAZ6-C20/1N, MCB, 20 A, 1 polo + Neutro, Curva C, 6 kA, series xEffect. | 119
1619 | 239081 | FAZ6-C32/1N, MCB, 32 A, 1 polo + Neutro, Curva C, 6 kA, series xEffect. | 82
1620 | 239092 | FAZ6-B40/2, MCB, 40 A, 2 polo, Curva B, 6 kA, series xEffect. | 165
1621 | 239099 | FAZ6-C4/2, MCB, 4 A, 2 polos, Curva C, 6 kA, Series xEffect. | 19
1622 | 239103 | FAZ6-C16/2, MCB, 16 A, 2 polos, Curva C, 6 kA, Series xEffect. | 501
1623 | 239105 | FAZ6-C25/2, MCB, 25 A, 2 polos, Curva C, 6 kA, series xEffect. | 342
1624 | 239106 | FAZ6-C32/2, MCB, 32 A, 2 polos, Curva C, 6 kA, series xEffect. | 147
1625 | 239107 | FAZ6-C40/2, MCB, 40 A, 2 polos, Curva C, 6 kA, series xEffect. | 241
1626 | 239108 | FAZ6-C50/2, MCB, 50 A, 2 polos, Curva C, 6 kA, Series xEffect. | 120
1627 | 239109 | FAZ6-C63/2, MCB, 63 A, 2 polos, Curva C, 6 kA, Series xEffect. | 130
1628 | 239111 | FAZ6-B10/3, MCB, 10 A, 3 polos, Curva B, 6 kA, series xEffect. | 101
1629 | 239117 | FAZ6-B40/3, MCB, 40 A, 3 polos, Curva B, 6 kA, series xEffect. | 1
1630 | 239121 | FAZ6-C1/3, MCB, 1 A, 3 polos, Curva C, 6 kA, series xEffect. | 128
1631 | 239127 | FAZ6-C3/3, MCB, 3 A, 3 polos, Curva C, 6 kA, series xEffect. | 24
1632 | 239139 | FAZ6-C6/3, MCB 6 A, 3 polos, Curva C, 6 kA, series xEffect. | 75
1633 | 239147 | FAZ6-C13/3, MCB, 13 A, 3 polos, Curva C, 6 kA, series xEffect. | 67
1634 | 239148 | FAZ6-C16/3, MCB, 16 A, 3 polos, Curva C, 6 kA, series xEffect. | 257
1635 | 239149 | FAZ6-C20/3, MCB, 20 A, 3 polos, Curva C, 6 kA, series xEffect. | 127
1636 | 239150 | FAZ6-C25/3, MCB, 25 A, 3 polos, Curva C, 6 kA, series xEffect. | 18
1637 | 239152 | FAZ6-C40/3, MCB, 40 A, 3 polos, Curva C, 6 kA, series xEffect. | 41
1638 | 239349 | PKZM0-XM32DE | 78
1639 | 239373 | DILM32-XR | 19
1640 | 239399 | DILM80(110V50HZ,120V60HZ), | 57
1641 | 239400 | DILM80(190V50HZ,220V60HZ), | 27
1642 | 239406 | DILM80(24V50/60HZ), Contactor d.pot.,50HP/440V, | 2
1643 | 239416 | DILM80(RDC24), Contactor d.pot.,50HP/440V,accion.p.CC | 12
1644 | 239418 | DILM80(RDC130), Contactor d.pot.,50HP/440V,accion.p.CC | 18
1645 | 239477 | DILM95(110V50HZ,120V60HZ) | 74
1646 | 239478 | DILM95(190V50HZ,220V60HZ), | 20
1647 | 239484 | DILM95(24V50/60HZ), Contactor d.pot.60HP/440V | 5
1648 | 239510 | DILM95(RDC24), | 8
1649 | 239545 | DILM115(RAC24), Contactor d.pot.,75HP/440V | 6
1650 | 239547 | DILM115(RAC120), Contactor d.pot.,75HP/440V | 15
1651 | 239587 | DILM150(RAC120), | 6
1652 | 239588 | DILM150(RAC240), | 8
1653 | 240084 | DILM12-XDSB 0/3 | 3
1654 | 242208 | PLSM-C25-MW, MCB Xpole 25 / 1 Polo | 12
1655 | 242298 | PLZM-B2/1N-MW | 8
1656 | 242375 | PLSM-B10/2-MW | 1
1657 | 242496 | PLSM-D15/3 | 1
1658 | 242651 | PLS6-B10-MW, MCB, 10 A, 1 polo, Curva B, 6 kA, series xPole. | 65
1659 | 242653 | PLS6-B13-MW, MCB, 13 A, 1 polo, Curva B, 6 kA, series xPole. | 9
1660 | 242655 | PLS6-B16-MW, MCB, 16 A, 1 polo, Curva B, 6 kA, series xPole. | 70
1661 | 242656 | PLS6-B20-MW, MCB Xpole20 / 1 Polo | 7
1662 | 242661 | PLS6-B63-MW | 11
1663 | 242675 | PLS6-C6-MW, MCB, 6 A, 1 polo, Curva C, 6 kA, series xPole. | 4
1664 | 242682 | PLS6-C20-MW, MCB, 20 A, 1 polo, Curva C, 6 kA, series xPole. | 6
1665 | 242684 | PLS6-C32-MW, MCB, 32 A, 1 polo, Curva C, 6 kA, series xPole. | 6
1666 | 242687 | PLS6-C63-MW, MCB, 63 A, 1 polo, Curva C, 6 kA, series xPole. | 151
1667 | 242700 | PLS6-D10-MW, MCB Xpole 10/1 Polo | 4
1668 | 242704 | PLS6-D16-MW | 49
1669 | 242732 | PLS6-C1/1N-MW | 8
1670 | 242786 | PLZ6-B20/1N-MW, MCB Xpole20/1 Polos+N | 60
1671 | 242814 | PLZ6-C32/1N-MW, MCB, 32 A, 1 polo + Neutro, Curva C, 6 kA, series xPole. | 23
1672 | 242852 | PLS6-B13/2-MW, MCB Xpole13/2 Polos | 3
1673 | 242855 | PLS6-B20/2-MW, MCB Xpole20 /2 Polo | 2
1674 | 242858 | PLS6-B40/2-MW | 97
1675 | 242915 | PLS6-B4/3-MW, MCB Xpole 4/3 Polos | 15
1676 | 242933 | PLS6-C0,5/3-MW, MCB Xpole0,5/3 Polos, " Descontinuado x 278856 | 1
1677 | 242944 | PLS6-C8/3-MW, "Obsoleto" x 177405 | 1
1678 | 242945 | PLS6-C10/3-MW, MCB, 10 A, 3 polos, Curva C, 6 kA, series xPole. | 2
1679 | 242947 | PLS6-C13/3-MW, MCB, 13 A, 3 polos, Curva C, 6 kA, series xPole. | 3
1680 | 242949 | PLS6-C16/3-MW, MCB, 16 A, 3 polos, Curva C, 6 kA, series xPole. | 5
1681 | 242950 | PLS6-C20/3-MW, MCB, 20 A, 3 polos, Curva C, 6 kA, series xPole. | 3
1682 | 242951 | PLS6-C25/3-MW, MCB, 25 A, 3 polos, Curva C, 6 kA, series xPole. | 3
1683 | 242952 | PLS6-C32/3-MW, MCB, 32 A, 3 polos, Curva C, 6 kA, series xPole. | 2
1684 | 242953 | PLS6-C40/3-MW, MCB, 40 A, 3 polos, Curva C, 6 kA, series xPole. | 43
1685 | 242954 | PLS6-C50/3-MW, MCB, 50 A, 3 polos, Curva C, 6 kA, series xPole. | 3
1686 | 242969 | PLS6-D12/3-MW, MCB Xpole 12/3 Polos | 2
1687 | 242988 | PLS6-B10/3N-MW, MCB, 10 A, 3 polos + Neutro, Curva B, 6 kA, series xPole. | 4
1688 | 243079 | PLS6-C4/4-MW, | 7
1689 | 243115 | PLS6-C1-DC-MW, MCB, 1 A, 1 polo, Curva C, DC, 6 kA, series xPole. | 33
1690 | 243116 | PLS6-C2-DC-MW, MCB, 2 A, 1 polo, Curva C, DC, 6 kA, series xPole. | 48
1691 | 243120 | PLS6-C10-DC-MW, MCB Xpole10/1 Polo | 6
1692 | 243122 | PLS6-C16-DC-MW, MCB Xpole16/1 Polo | 46
1693 | 243123 | PLS6-C20-DC-MW, MCB Xpole20/1 Polo | 17
1694 | 243124 | PLS6-C25-DC-MW, MCB Xpole25/1 Polo | 8
1695 | 243125 | PLS6-C32-DC-MW, MCB Xpole32/1 Polo | 20
1696 | 243126 | PLS6-C40-DC-MW, MCB Xpole40 / 1 Polo | 15
1697 | 243127 | PLS6-C50-DC-MW, MCB Xpole DC | 7
1698 | 243128 | PLS6-C1/2-DC-MW, MCB, 1 A, 2 polos, Curva C, DC, 6 kA, series xPole. | 30
1699 | 243129 | PLS6-C2/2-DC-MW, MCB Xpole DC / 2 Polos | 198
1700 | 243130 | PLS6-C3/2-DC-MW, MCB Xpole 3/2 Polos | 40
1701 | 243132 | PLS6-C6/2-DC-MW, MCB, 6 A, 2 polos, Curva C, DC, 6 kA, series xPole. | 31
1702 | 243133 | PLS6-C10/2-DC-MW, MCB, 10 A, 2 polos, Curva C, DC, 6 kA, series xPole. | 85
1703 | 243134 | PLS6-C13/2-DC-MW, MCB, 13 A, 2 polos, Curva C, DC, 6 kA, series xPole. | 10
1704 | 243135 | PLS6-C16/2-DC-MW, MCB, 16 A, 2 polos, Curva C, DC, 6 kA, series xPole. | 9672
1705 | 243138 | PLS6-C32/2-DC-MW, MCB, 32 A, 2 polos, Curva C, DC, 6 kA, series xPole. | 2
1706 | 243139 | PLS6-C40/2-DC-MW, MCB, 40 A, 2 polos, Curva C, DC, 6 kA, series xPole. | 209
1707 | 243140 | PLS6-C50/2-DC-MW, MCB, 50 A, 2 polos, Curva C, DC, 6 kA, series xPole. | 206
1708 | 243301 | PLS4-B20/3-MW | 1
1709 | 243326 | PLS4-C16/3-MW | 14
1710 | 243332 | PLS4-C63/3-MW | 7
1711 | 248174 | SPC-S-20/280/3 | 1
1712 | 248222 | Z-MG/VD-600, digital Measuring Instrument | 2
1713 | 248233 | Z-SLS/NEOZ/2 | 2
1714 | 248234 | Z-SLS/NEOZ/3 | 4
1715 | 248412 | Z-MS-16/3 | 3
1716 | 248432 | Z-HK | 1
1717 | 248437 | ZP-NHK 2CC | 2
1718 | 248847 | Z-SCH230/25-40, | 3
1719 | 248859 | Z-SCH230/63-20, | 3
1720 | 254420 | A22-RD-11, PULSADOR RASANTE VERDE "I" | 203
1721 | 254421 | A22-RD-10, PULSADOR RASANTE ROJO "O" | 25
1722 | 254423 | A22-QDDL-11/10, BOTON DOBLE ILUMINADO | 2523
1723 | 254424 | A22-RP-GN11, BOTON HONGO VERDE | 15
1724 | 254425 | A22-RP-RT10, BOTON HONGO ROJO | 12
1725 | 254426 | A22-RPSR, BOTON HONGO ROJO CON LLAVE | 13
1726 | 254432 | A22-RS, SELECTOR 2 POSICIONES C/LLAVE | 60
1727 | 254433 | A22-RS3, SELECTOR 3 POSICIONES C/LLAVE | 72
1728 | 254435 | A22-RLT-WS11, | 13
1729 | 254436 | A22-RLT-WS, PULSADOR ILUMINADO BLANCO CON RETORNO | 3
1730 | 254438 | A22-RLT-RT, P IL ROJO CON RETORNO | 8
1731 | 254439 | A22-RLT-GE, PULSADOR ILUMINADO AMARILLO CON RETORNO | 8
1732 | 254446 | A22-RLTR-GN, P IL VERDE MANTENIDO | 159
1733 | 254447 | A22-RLTR-RT, P ILROJO MANTENIDO | 2
1734 | 254448 | A22-RLTR-GE, P I AMARILLO MANTENIDO | 25
1735 | 254453 | A22-BE6, ADAPTADOR DE FIJACION | 2688
1736 | 254459 | A22-EF, PORTALAMPARA PARA BA9s, Nro.Ped 06.16 3763 6000925 | 786
1737 | 254461 | A22-BE3C, ADAP FIJACION P/ BOTONERA, Nro.Ped 06.16 3763 6000925 | 6406
1738 | 254463 | A22-EK01C, ELEMENTO DE CONTACTO NC, Nro.Ped 06.16 3763 6000925 | 284
1739 | 254464 | A22-EFC | 2380
1740 | 254466 | A22-01T | 25
1741 | 254467 | A22-02T | 20
1742 | 254470 | A22-05T | 4
1743 | 254471 | A22-06T | 5
1744 | 254473 | A22-11T | 332
1745 | 254504 | A22-TC-RMQ | 49
1746 | 255309 | NWS-SHE/DLB/DN3 | 11
1747 | 255930 | XSOFT-PROFESSIONAL, Software de Programacion | 1
1748 | 256272 | EASY820-DC-RCX, | 2
1749 | 256275 | EASY822-DC-TC, | 4
1750 | 256278 | EASY800-DC-SIM, | 12
1751 | 256279 | EASY-M-256K, | 2
1752 | 256280 | EASY-NT-RJ45, | 3
1753 | 256281 | EASY-NT-R, | 2
1754 | 256283 | EASY-NT-30, | 3
1755 | 256798 | M22S-ST-X53 - Portador, +etiqueta, 2 | 24
1756 | 256916 | IZM-XKL-C, Terminal coding set fixed mount.compl. | 5
1757 | 256919 | IZM-XKL-HS, Terminal screw f. fixed/w. | 5
1758 | 256989 | IZM-XW05U230, TP de medición 220 V | 2
1759 | 257176 | ZB4-03B-AD1, | 5
1760 | 257903 | XIOC-4AO-U1, | 2
1761 | 258102 | XIOC-TERM-18S, bloque terminales | 1
1762 | 258104 | XIOC-TERM-18T, TERM. RESORTE | 2
1763 | 259075 | NZMB1-A40, | 12
1764 | 259076 | NZMB1-A50,, Int. Aut.Sel.3P,35KA/240V | 47
1765 | 259077 | NZMB1-A63,, Int. Aut.Sel.3P,35KA/240V | 9
1766 | 259078 | NZMB1-A80,, Int. Aut.Sel.3P,35KA/240V | 9
1767 | 259079 | NZMB1-A100, Interruptor caja moldeada 100A, 3P, 25kA. | 3
1768 | 259080 | NZMB1-A125,, Int. Aut.Sel.3P,35KA/240V | 20
1769 | 259081 | NZMN1-A40,, Int. Aut.Sel.3P,35KA/240V | 2
1770 | 259082 | NZMN1-A50,, Int. Aut.Sel.3P,35KA/240V | 1
1771 | 259083 | NZMN1-A63,, Int. Aut.Sel.3P,35KA/240V | 1
1772 | 259085 | NZMN1-A100,, Int. Aut.Sel.3P,35KA/240V | 8
1773 | 259086 | NZMN1-A125,, Int. Aut.Sel.3P,35KA/240V | 6
1774 | 259087 | NZMB2-A125, | 27
1775 | 259088 | NZMB2-A160, | 35
1776 | 259089 | NZMB2-A200, | 44
1777 | 259090 | NZMB2-A250, | 7
1778 | 259093 | NZMN2-A200, | 6
1779 | 259114 | NZMN3-AE400, | 17
1780 | 259115 | NZMN3-AE630, | 21
1781 | 259143 | N1-63, Int. Seccionador, 3P, 63A | 2
1782 | 259144 | N1-100, Int. Seccionador, 3P,100A | 2
1783 | 259145 | N1-125, Int. Seccionador, 3P,125A | 2
1784 | 259207 | IZM-XKL-ML, | 5
1785 | 259440 | NZM1-XU110-130AC, under voltage release | 2
1786 | 259442 | NZM1-XU208-240AC, under voltage release | 1
1787 | 259458 | NZM1-XU110-130DC, | 11
1788 | 259497 | NZM2/3-XU110-130AC, under voltage release | 4
1789 | 259515 | NZM2/3-XU110-130DC | 4
1790 | 259699 | MC-ACP-BAT01, | 5
1791 | 259726 | NZM1-XA208-250AC/DC, | 4
1792 | 259760 | NZM2/3-XA110-130AC/DC | 3
1793 | 259840 | NZM2-XR110-130DC | 2
1794 | 260021 | NZM1-XKSA | 9
1795 | 260041 | NZM3-XKS240, | 2
1796 | 260042 | NZM3-XKC, brida 1 cond. 35-240 mm2 | 105
1797 | 260045 | NZM3-XKSA, | 1
1798 | 260125 | NZM1-XDV, acc. rotativo directo candado maneta ne/gris | 11
1799 | 260166 | NZM1-XTVD, acc. rot. puerta ne/gr c/candado | 9
1800 | 260178 | NZM1-XTVDVR, acc. rot. a puerta rojo/amarillo, paro de emergencia. | 35
1801 | 260180 | NZM2-XTVDVR,acc rot pue emer rojo/am | 98
1802 | 260182 | NZM3-XTVDVR, acc. rot. puerta emer. rojo/am | 38
1803 | 260191 | NZM1/2-XV6, eje prolongador para profundidad máx. 600mm | 140
1804 | 260193 | NZM3/4-XV6, eje prolongador para profundidad máx. 600mm | 85
1805 | 260195 | NZM1-XBR, marco para puerta | 77
1806 | 260197 | NZM2-XBR, marco para puerta | 15
1807 | 261232 | NZM1/2-XV4, eje prolongador para profundidad máx. 400mm | 25
1808 | 261234 | NZM3/4-XV4, eje prolongador para profundidad máx. 400mm | 14
1809 | 261362 | A22-LED-W, LED BA 9s 18-30 VAC/DC 15 mA BLANCO | 354
1810 | 261363 | A22-LED-G, LED 18-30 VAC/DC VERDE | 5246
1811 | 261364 | A22-LED-R, LED 18-30 VAC/DC ROJO | 1460
1812 | 261365 | A22-LED-Y, LED 18-30 VAC/DC AMARILLO | 2392
1813 | 262018 | EASY800-AK, | 15
1814 | 262152 | XC-CPU101-C64K-8DI-6DO, Módulo CPU, | 1
1815 | 262176 | XT-MEM-MM16M, | 1
1816 | 262240 | NZM2-160-XKC, brida 160 A | 189
1817 | 262244 | NZM2-250-XKC, brida 250 A | 13
1818 | 262399 | EASY600-P0W | 1
1819 | 262417 | XIOC-2CNT-2AO-INC, | 1
1820 | 262514 | FAZ/FIP-XAWM, | 3
1821 | 262518 | BK25/3-PKZ0-E | 9
1822 | 262645 | A22-RLF-WS, LAMPARA INDICADORA BLANCA | 423
1823 | 262654 | A22-RLF-RT, LAMPARA INDICADORA ROJO | 48
1824 | 262684 | ETR2-11, Relay temporización de trabajo | 7
1825 | 263152 | Z-D02D01/PE16 | 558
1826 | 263371 | M22-R*-*, Potenciómetro seleccionable. | 8
1827 | 263467 | M22-PVT, Pulsador paro de emergencia, desenclavamiento por giro | 4124
1828 | 263469 | M22-PVLT, Pulsador paro de emergencia iluminado, desenclavamiento por giro | 563
1829 | 263655 | CLS6-C6-MX, X-Clear | 6
1830 | 263693 | CLS4-C13-MX, MCB Xclear 13 A / 3 Pol. | 30
1831 | 263861 | IZM-XVDM-R, | 1
1832 | 263876 | Z-SH/1,Portafusible 10x38, 1 polo | 10
1833 | 263879 | Z-SH/3 - Fuse disconnectors, 3 p, 10 x 38 | 1
1834 | 263944 | ZV-L2/L3-10 | 8
1835 | 263953 | ZV-L2/L3-80A-10 | 3
1836 | 263958 | ZV-ADP | 82
1837 | 263959 | ZV-AEK | 69
1838 | 265250 | MFD-80, Display grafico de operción *+ Combi | 7
1839 | 265258 | MFD-XM-80, protector transparente | 1
1840 | 265271 | Z-S230/SS, rele de impulso | 1
1841 | 265272 | Z-S111/SS | 1
1842 | 265333 | PKZM0-0,4/AK | 3
1843 | 265340 | PKZM0-10/AK | 2
1844 | 265713 | NZMB1-M80, Int.Aut.Motor.3P | 4
1845 | 265715 | NZMB2-M125, | 2
1846 | 265716 | NZMB2-M160, | 3
1847 | 265717 | NZMB2-M200, | 2
1848 | 265759 | NZMN4-AE800, circuit breaker electronic release | 12
1849 | 265760 | NZMN4-AE1000, circuit breaker electronic release | 5
1850 | 265761 | NZMN4-AE1250, circuit breaker electronic release | 1
1851 | 265762 | NZMN4-AE1600, circuit breaker electronic release | 2
1852 | 266104 | LS-11S/S, Int. Límite en caja plástico | 5
1853 | 266105 | LS-11S, Int. Límite en caja plástico | 172
1854 | 266109 | LS-11, Int. Límite en caja plástico | 202
1855 | 266114 | LS-11D, Int. Límite en caja plástico | 47
1856 | 266119 | LS-11S/RLA, Int. Límite en caja plástico | 4
1857 | 266120 | LS-20, Int. Límite en caja plástico | 55
1858 | 266123 | LS-XL, Cabezal para caja plástico | 33
1859 | 266124 | LS-XLA, Cabezal para caja plástico | 61
1860 | 266125 | LS-XP, Cabezal para caja plástico | 109
1861 | 266126 | LS-XRL, Cabezal para caja plástico | 45
1862 | 266127 | LS-XRLA, Cabezal para caja plástico | 132
1863 | 266131 | LS-XRR, Cabezal para caja plástico | 59
1864 | 266133 | LS-XS, Cabezal para caja plástico | 223
1865 | 266135 | M12A, Accesorio para LS-TITAN | 91
1866 | 266137 | M22-LS, Accesorio para LS-TITAN | 7
1867 | 266140 | LSM-11S, Int. LS-TITAN caja metálica | 94
1868 | 266141 | LSM-11S/RR, Int. LS-TITAN caja metálica | 4
1869 | 266144 | LSM-11, Int. LS-TITAN caja metálica | 101
1870 | 266148 | LSM-11/RLA, Int. LS-TITAN caja metálica | 4
1871 | 266152 | LSM-11S/RL | 11
1872 | 266154 | LSM-11S/RLA, Int. LS-TITAN caja metálica | 5
1873 | 266156 | LSM-XL, Cabezal para caja metálica | 50
1874 | 266157 | LSM-XLA, Cabezal para caja metálica | 55
1875 | 266158 | LSM-XP, Cabezal para caja metálica | 122
1876 | 266159 | LSM-XRL, Cabezal para caja metálica | 86
1877 | 266161 | LSM-XRR, Cabezal para caja metálica | 1
1878 | 266162 | LSM-XRRM, Cabezal para caja metálica | 20
1879 | 266163 | LSM-XS, Cabezal para caja metálica | 98
1880 | 266172 | NZM4-XHIV | 2
1881 | 266192 | NZM4-XU110-130A, bobina bajo voltaje | 1
1882 | 266621 | NZM1/2-XDZ, | 13
1883 | 266622 | NZM3/4-XDZ | 1
1884 | 266626 | NZM1-XHB, | 3
1885 | 266632 | NZM1-XHBR, | 69
1886 | 266633 | NZM2-XHBR, | 61
1887 | 266634 | NZM3-XHBR, | 49
1888 | 266642 | NZM2-XS-L | 4
1889 | 266644 | NZM1-XS-R | 2
1890 | 266656 | NZM1-XSR-R, acc. lateral derecho rojo | 15
1891 | 266774 | NZM2-4-XIPK | 2
1892 | 266836 | NZM4-XKA, zapata tunel 4 cables | 8
1893 | 267119 | HPL0211-2003/2004GB-INT | 50
1894 | 267411 | XIOC-32DI, | 1
1895 | 267414 | XIOC-TERM32, | 3
1896 | 268220 | EVG-2PHAS/4MODUL, | 5
1897 | 269142 | NZMB2-AF15-NA | 1
1898 | 269235 | NZMH2-A100-NA | 1
1899 | 270442 | CLS6-B16/1N-DP | 5
1900 | 271063 | Z-GV-16/1P+N-2TE | 16
1901 | 271070 | Z-AK-16/2+3P, | 500
1902 | 271457 | NZM2-XKA, | 9
1903 | 271461 | NZM3-XKA2, zap. 2x(1/0-500MCM) | 95
1904 | 271529 | NZM2-XCI43-TVDVR, CAJA NZM2, N2 < 200A | 1
1905 | 274117 | EASY719-DA-RC | 42
1906 | 274161 | EVG-3P+3N/18MODUL | 69
1907 | 274190 | DILM250-S/22(220-240V50/60HZ) | 1
1908 | 274418 | Z-IS-SPE/1TE | 1
1909 | 274482 | HA7-SPE1TE | 160
1910 | 274780 | SVTL-LUG-M10 | 12
1911 | 274785 | SVTL-CONNECT/SET | 1
1912 | 275447 | KT-5 | 50
1913 | 275536 | KLV-U-1/14-D, empotrar C PUERTA | 1
1914 | 275661 | KLV-O8-ECO-1/13-A, SOBREPONER s/puerta | 4
1915 | 275662 | KLV-O8-ECO-2/26-A, SOBREPONER s/puerta | 4
1916 | 275669 | KLV-O8-T-1/13, puerta | 4
1917 | 275670 | KLV-O8-T-2/26, puerta | 3
1918 | 276145 | FG-B-04, | 1
1919 | 276146 | FG-B-06, | 16
1920 | 276161 | FG-BTS, | 106
1921 | 276165 | FG-B/P-04, | 4
1922 | 276174 | FG-B/EX/CO, | 3
1923 | 276175 | FG-B/ES/CO, | 3
1924 | 276291 | Z-PU/S | 1
1925 | 276326 | DILA-40(110V50HZ,120V60HZ), | 39
1926 | 276327 | DILA-40(190V50HZ,220V60HZ), | 27
1927 | 276333 | DILA-40(24V50/60HZ), | 37
1928 | 276344 | DILA-40(24VDC), | 117
1929 | 276349 | DILA-40(*VDC), | 10
1930 | 276360 | DILA-31(42V50,48V60HZ), | 1
1931 | 276361 | DILA-31(110V50HZ,120V60HZ), | 19
1932 | 276362 | DILA-31(190V50HZ,220V60HZ), | 44
1933 | 276368 | DILA-31(24V50/60HZ), | 25
1934 | 276379 | DILA-31(24VDC), | 124
1935 | 276380 | DILA-31(48VDC), | 1
1936 | 276396 | DILA-22(110V50HZ,120V60HZ), | 84
1937 | 276397 | DILA-22(190V50HZ,220V60HZ), | 98
1938 | 276403 | DILA-22(24V50/60HZ), | 68
1939 | 276414 | DILA-22(24VDC), | 121
1940 | 276420 | DILA-XHI02, | 32
1941 | 276421 | DILA-XHI11, | 108
1942 | 276422 | DILA-XHI20, | 4
1943 | 276424 | DILA-XHI04, | 41
1944 | 276425 | DILA-XHI13, | 23
1945 | 276426 | DILA-XHI22, | 143
1946 | 276427 | DILA-XHI31, | 41
1947 | 276428 | DILA-XHI40, | 31
1948 | 276429 | DILA-XHIV22, | 1
1949 | 276456 | DILAC-40(24VDC) | 1
1950 | 276527 | DILA-XHIC11 | 3
1951 | 276547 | DILM7-10(110V50HZ,120V60HZ), | 108
1952 | 276548 | DILM7-10(190V50HZ,220V60HZ), | 180
1953 | 276551 | DILM7-10(380V50HZ,440V60HZ), | 12
1954 | 276553 | DILM7-10(415V50HZ,480V60HZ) | 21
1955 | 276554 | DILM7-10(24V50/60HZ), | 149
1956 | 276565 | DILM7-10(24VDC), | 42
1957 | 276570 | DILM7-10(*VDC), | 2
1958 | 276570-250 | DILM7-10(*250VDC), | 5
1959 | 276582 | DILM7-01(110V50HZ,120V60HZ), | 2
1960 | 276583 | DILM7-01(190V50HZ,220V60HZ), | 2
1961 | 276589 | DILM7-01(24V50/60HZ), | 2
1962 | 276687 | DILM9-10(110V50HZ,120V60HZ), | 284
1963 | 276688 | DILM9-10(190V50HZ,220V60HZ), | 4
1964 | 276691 | DILM9-10(380V50HZ,440V60HZ), | 9
1965 | 276693 | DILM9-10(415V50HZ,480V60HZ), | 7
1966 | 276694 | DILM9-10(24V50/60HZ), | 204
1967 | 276705 | DILM9-10(24VDC), | 221
1968 | 276722 | DILM9-01(110V50HZ,120V60HZ), | 6
1969 | 276723 | DILM9-01(190V50HZ,220V60HZ), | 10
1970 | 276729 | DILM9-01(24V50/60HZ), | 19
1971 | 276740 | DILM9-01(24VDC), | 13
1972 | 276827 | DILM12-10(110V50HZ,120V60HZ), | 361
1973 | 276828 | DILM12-10(190V50HZ,220V60HZ), | 238
1974 | 276834 | DILM12-10(24V50/60HZ), | 310
1975 | 276845 | DILM12-10(24VDC), | 430
1976 | 276995 | DILM17-10(24V60HZ), X 277008 | 3
1977 | 277001 | DILM17-10(110V50HZ,120V60HZ), | 230
1978 | 277002 | DILM17-10(190V50HZ,220V60HZ), | 242
1979 | 277003 | DILM17-10(220V50HZ,240V60HZ), | 1
1980 | 277007 | DILM17-10(415V50HZ,480V60HZ), | 4
1981 | 277008 | DILM17-10(24V50/60HZ) | 240
1982 | 277017 | DILM17-10(*V60HZ), | 9
1983 | 277018 | DILM17-10(RDC24), | 139
1984 | 277050 | DILM17-01(RDC24) | 9
1985 | 277129 | DILM25-10(110V50HZ,120V60HZ) | 284
1986 | 277130 | DILM25-10(190V50HZ,220V60HZ), | 220
1987 | 277135 | DILM25-10(415V50HZ,480V60HZ), | 5
1988 | 277136 | DILM25-10(24V50/60HZ), | 312
1989 | 277146 | DILM25-10(RDC24), | 228
1990 | 277161 | DILM25-01(110V50HZ,120V60HZ), | 1
1991 | 277257 | DILM32-10(110V50HZ,120V60HZ), | 204
1992 | 277258 | DILM32-10(190V50HZ,220V60HZ), | 281
1993 | 277263 | DILM32-10(415V50HZ,480V60HZ), | 28
1994 | 277264 | DILM32-10(24V50/60HZ), | 350
1995 | 277267 | DILM32-10(220V50/60HZ), | 28
1996 | 277274 | DILM32-10(RDC24), | 140
1997 | 277277 | DILM32-10(RDC240), | 2
1998 | 277289 | DILM32-01(110V50HZ,120V60HZ), | 2
1999 | 277305 | DILM32-01(110V/60HZ) | 3
2000 | 277306 | DILM32-01(RDC24), | 19
2001 | 277376 | DILM32-XHI11, | 1643
2002 | 277377 | DILM32-XHI22, | 297
2003 | 277453 | DILMC9-10(230V50HZ,240V60HZ) | 3
2004 | 277570 | DILMC17-10(24V50HZ) | 5
2005 | 277655 | DILMC25-10(RDC24) | 1
2006 | 277752 | DILM32-XHIC22, | 4
2007 | 277763 | DILM40(110V50HZ,120V60HZ), | 86
2008 | 277764 | DILM40(190V50HZ,220V60HZ), | 120
2009 | 277770 | DILM40(24V50/60HZ), | 61
2010 | 277780 | DILM40(RDC24), | 105
2011 | 277827 | DILM50(110V50HZ,120V60HZ), | 109
2012 | 277828 | DILM50(190V50HZ,220V60HZ), | 70
2013 | 277834 | DILM50(24V50/60HZ), | 30
2014 | 277844 | DILM50(RDC24), | 18
2015 | 277845 | DILM50(RDC60), | 1
2016 | 277891 | DILM65(110V50HZ,120V60HZ), | 80
2017 | 277892 | DILM65(190V50HZ,220V60HZ), | 100
2018 | 277894 | DILM65(230V50HZ,240V60HZ), | 2
2019 | 277898 | DILM65(24V50/60HZ), | 44
2020 | 277907 | DILM65(*V60HZ) | 1
2021 | 277908 | DILM65(RDC24), | 37
2022 | 277945 | DILM150-XHI20, | 16
2023 | 277946 | DILM150-XHI11, | 209
2024 | 277947 | DILM150-XHI02 | 12
2025 | 277948 | DILM150-XHI40, | 56
2026 | 277949 | DILM150-XHI31, | 150
2027 | 277950 | DILM150-XHI22 | 563
2028 | 277952 | DILM150-XHI04, | 3
2029 | 278425 | DILM1000-XHI11-SI, | 111
2030 | 278432 | ZB12-0,24, relevador | 5
2031 | 278433 | ZB12-0,4, relevador | 15
2032 | 278435 | ZB12-1, relevador | 58
2033 | 278436 | ZB12-1,6, relevador | 82
2034 | 278438 | ZB12-4, relevador | 103
2035 | 278440 | ZB12-10, relevador | 257
2036 | 278441 | ZB12-12, relevador | 49
2037 | 278444 | ZB32-0,4 , relevador | 8
2038 | 278445 | ZB32-0,6 , relevador | 1
2039 | 278449 | ZB32-4, relevador | 8
2040 | 278454 | ZB32-32, relevador | 68
2041 | 278456 | ZB65-16, relevador | 1
2042 | 278463 | ZB150-70, relevador | 8
2043 | 278464 | ZB150-100, relevador | 63
2044 | 278465 | ZB150-125, relevador | 2
2045 | 278466 | ZB150-150, relevador | 11
2046 | 278473 | ZB32-XEZ, Soclo montaje individual | 51
2047 | 278474 | ZB65-XEZ, Zoclo montaje individual | 18
2048 | 278475 | PKZM01-0,16 | 21
2049 | 278476 | PKZM01-0,25 | 14
2050 | 278477 | PKZM01-0,4 | 6
2051 | 278478 | PKZM01-0,63 | 5
2052 | 278479 | PKZM01-1 | 50
2053 | 278480 | PKZM01-1,6 | 36
2054 | 278481 | PKZM01-2,5 | 58
2055 | 278482 | PKZM01-4 | 77
2056 | 278483 | PKZM01-6,3 | 65
2057 | 278484 | PKZM01-10 | 34
2058 | 278485 | PKZM01-12 | 9
2059 | 278486 | PKZM0-12 | 70
2060 | 278489 | PKZM0-32, guardamotor 32 AMP | 44
2061 | 278493 | PKZM0-25-T | 2
2062 | 278527 | FAZ-B4/1, MCB, 4 A, 1 polo, Curva B, 10 kA, series xEffect. | 39
2063 | 278529 | FAZ-B6/1, MCB, 6 A, 1 polo, Curva B, 10 kA, series xEffect. | 15
2064 | 278534 | FAZ-B15/1, MCB, 15 A, 1 polo, Curva B, 10 kA, series xEffect. | 34
2065 | 278539 | FAZ-B40/1, MCB, 40 A, 1 polo, Curva B, 10 kA, series xEffect. | 39
2066 | 278544 | FAZ-C0.5/1, MCB, 0.5 A, 1 polo, Curva C, 10 kA, series xEffect. | 3
2067 | 278545 | FAZ-C0,75/1, MCB, 0.75 A, 1 polo, Curva C, 10 kA, series xEffect. | 5
2068 | 278556 | FAZ-C8/1, MCB, 8 A, 1 polo, Curva C, 10 kA, series xEffect. | 3
2069 | 278557 | FAZ-C10/1, MCB, 10 A, 1 polo, Curva C, 10 kA, series xEffect. | 6
2070 | 278565 | FAZ-C40/1, MCB, 40 A, 1 polo, Curva C, 10 kA, series xEffect. | 50
2071 | 278566 | FAZ-C50/1, MCB, 50 A, 1 polo, Curva C, 10 kA, series xEffect. | 58
2072 | 278567 | FAZ-C63/1, MCB, 63 A, 1 polo, Curva C, 10 kA, series xEffect. | 85
2073 | 278593 | FAZ-K3/1, MCB, 3 A, 1 polo, Curva K, 10 kA, series xEffect. | 1
2074 | 278595 | FAZ-K6/1, MCB, 6 A, 1 polo, Curva K, 10 kA, series xEffect. | 11
2075 | 278601 | FAZ-K25/1, MCB, 25 A, 1 polo, Curva K, 10 kA, series xEffect. | 8
2076 | 278612 | FAZ-S16/1, MCB, 16 A, 1 polo, Curva S, 10 kA, series xEffect. | 4
2077 | 278726 | FAZ-B4/2, MCB, 4 A, 2 polos, Curva B, 10 kA, series xEffect. | 20
2078 | 278727 | FAZ-B5/2, MCB, 5 A, 2 polos, Curva B, 10 kA, series xEffect. | 2
2079 | 278764 | FAZ-C40/2, MCB, 40 A, 2 polos, Curva C, 10 kA, series xEffect. | 15
2080 | 278765 | FAZ-C50/2, MCB, 50 A, 2 polos, Curva C, 10 kA, series xEffect. | 19
2081 | 278766 | FAZ-C63/2, MCB, 63 A, 2 polos, Curva C, 10 kA, series xEffect. | 4
2082 | 278848 | FAZ-B20/3, MCB, 20 A, 3 polos, Curva B, 10 kA, series xEffect. | 1
2083 | 278855 | FAZ-C0,25/3, MCB, 0.25 A, 3 polos, Curva C, 10 kA, series xEffect. | 8
2084 | 278875 | FAZ-C25/3, MCB, 25 A, 3 polos, Curva C, 10 kA, series xEffect. | 40
2085 | 278888 | FAZ-D4/3, MCB, 4 A, 3 polos, Curva D, 10 kA, series xEffect. | 4
2086 | 278945 | FAZ-B10/3N, MCB, 10 A, 3 polos + Neutro, Curva B, 10 kA, series xEffect. | 11
2087 | 279115 | FAZ-Z16/4, MCB, 16 A, 4 polos, Curva Z, 10 kA, series xEffect. | 1
2088 | 279125 | FAZ-C6/1-DC, MCB, 6 A, 1 polo, Curva C, DC, 10 kA, series xEffect. | 78
2089 | 279129 | FAZ-C20/1-DC, MCB, 20 A, 1 polo, Curva C, DC, 10 kA, series xEffect. | 20
2090 | 279140 | FAZ-C16/2-DC, MCB, 16 A, 2 polos, Curva C, DC, 10 kA, series xEffect. | 14
2091 | 279411 | M22-D4-S, Pulsador de posición negro, 4 posiciones. | 17
2092 | 279415 | M22-WRJ4, Joystick 4 posiciones c/retención | 39
2093 | 279431 | M22-WRK4, Selector 4 posiciones, retenido, maneta corta | 56
2094 | 279434 | M22-XCK1 | 2
2095 | 279435 | M22-XCK2, | 3
2096 | 279437 | M22-A4, adaptador de fijación frontal para 4 elementos de contacto o LED | 516
2097 | 280345 | BC-O-1/5-ECO, Sobreponer puerta transparente | 10
2098 | 280346 | BC-O-1/8-ECO, Sobreponer puerta transparente | 22
2099 | 280347 | BC-O-1/12-ECO, Sobreponer puerta transparente | 52
2100 | 280348 | BC-O-1/18-ECO, Sobreponer puerta transparente | 11
2101 | 280349 | BC-O-2/24-ECO, Sobreponer puerta transparente | 7
2102 | 280350 | BC-O-2/36-ECO, Sobreponer puerta transparente | 4
2103 | 280351 | BC-O-3/54-ECO, Sobreponer puerta transparente | 5
2104 | 280353 | BC-U-1/8-ECO, empotrar puerta transparente | 2
2105 | 280354 | BC-U-1/12-ECO, empotrar puerta transparente | 7
2106 | 280355 | BC-U-1/18-ECO, empotrar puerta transparente | 2
2107 | 280357 | BC-U-2/36-ECO, empotrar puerta transparente | 8
2108 | 280641 | P-SN/XD/S/GB6 | 3
2109 | 280898 | P5-125/EA/SVB | 63
2110 | 280899 | P5-125/EA/SVB/HI10 | 5
2111 | 280914 | P5-125/V/SVB, | 56
2112 | 280915 | P5-125/V/SVB/HI10, | 4
2113 | 280922 | P5-160/EA/SVB, Seccionador | 32
2114 | 280928 | P5-160/V/SVB, Seccionador | 58
2115 | 280936 | P5-250/EA/SVB, | 13
2116 | 280942 | P5-250/V/SVB, | 52
2117 | 280950 | P5-315/EA/SVB | 6
2118 | 280963 | HI21-P5-125/160E | 11
2119 | 280964 | HI21-P5-125/160Z | 11
2120 | 280965 | HI21-P5-250/315E | 9
2121 | 280966 | HI21-P5-250/315Z | 7
2122 | 280969 | N-P5-125/160E | 20
2123 | 280970 | N-P5-125/160Z - Terminal neutro, para P5-125/160, montaje trasero | 2
2124 | 280972 | N-P5-250/315Z | 2
2125 | 280979 | ZAV-P5 | 12
2126 | 280987 | NZMB1-A20, | 39
2127 | 280988 | NZMB1-A25,, Int. Aut.Sel.35KA/480V-85kA 240V | 20
2128 | 280989 | NZMB1-A32, | 24
2129 | 281138 | DILM32-XSP(110V50HZ,120V60HZ), bobina M17-32 | 10
2130 | 281169 | DILM65-XSP(190V50HZ,220V6, bobina M40-65 | 20
2131 | 281190 | DILM12-XS1 | 5
2132 | 281192 | DILM65-XS1, | 3
2133 | 281196 | DILM12-XMV, | 714
2134 | 281197 | DILM32-XMV, | 79
2135 | 281199 | DILM12-XSPR48, | 5
2136 | 281200 | DILM12-XSPR240, | 14
2137 | 281201 | DILM12-XSPR500 | 10
2138 | 281202 | DILM32-XSPR48, | 3
2139 | 281203 | DILM32-XSPR240, | 9
2140 | 281207 | DILM95-XSPR500Modulo de Proteccion RC | 2
2141 | 281208 | DILM12-XSPV48, | 8
2142 | 281210 | DILM12-XSPV240, | 8
2143 | 281212 | DILM32-XSPV48, | 1
2144 | 281213 | DILM32-XSPV130, | 31
2145 | 281224 | DILM95-XSPVL48Modulo de Proteccion Varistor | 1
2146 | 281226 | DILM150-XVB | 4
2147 | 281230 | NZMB1-A160 | 34
2148 | 281237 | NZMB1-4-A20, | 1
2149 | 281247 | NZMN1-4-A25 | 1
2150 | 281253 | PN1-4-160 | 1
2151 | 281404 | CI-PKZ01-G | 42
2152 | 281582 | NZM2-XMV, | 19
2153 | 281952 | LSI-R18M-NF8-PD, | 4
2154 | 281956 | LSI-R30M-F10-LD, M30X1 enrasado 10mm | 1
2155 | 281981 | LSI-X4P-CAF-A4N | 3
2156 | 283108 | DILM12-XRL, | 12
2157 | 283109 | DILM32-XRL, | 16
2158 | 283131 | DILM32-XSL, | 3
2159 | 283149 | PKZM0-XDM12, | 420
2160 | 283153 | PKZM0-XDM32, | 47
2161 | 283164 | MSC-D-6,3-M7(24VDC) | 3
2162 | 283168 | MSC-D-16-M17(24VDC) | 2
2163 | 283185 | PKZM0-XRM12, | 24
2164 | 283189 | PKZM0-XRM32, | 10
2165 | 283383 | PKZM01-20 | 3
2166 | 283390 | PKZM01-16 | 4
2167 | 283472 | PN2-XPA, | 2
2168 | 283473 | PN3-XPA | 2
2169 | 283482 | XAB4 - PORTAPLANOS DIN A4 | 37
2170 | 283826 | XAP010606, Plinth 100 mmWxD=mm | 15
2171 | 283829 | XAP010806 - ZOCLO W800xH100xD600 mm | 15
2172 | 283855 | XAT - ARGOLLAS | 60
2173 | 283857 | XAW2006 - TAPAS LATERALES W600xH2000 mm | 51
2174 | 283860 | XBBB06, CrosssupportforbusbarW=600mm | 222
2175 | 283861 | XBBB08, CrosssupportforbusbarW=800mm | 165
2176 | 283864 | XBSB163, 1busbarbracketBBupto1600A | 10
2177 | 283872 | XBSP, 1busbarbracketfor/PENfor | 1
2178 | 283892 | XDSF16 | 45
2179 | 284108 | XPBMB0606 | 7
2180 | 284116 | XPC0606 | 6
2181 | 284148 | XPFMM06 " Descontinuado " x 192705 | 39
2182 | 284178 | XPSS2006 | 3
2183 | 284195 | XSDMC0606, | 6
2184 | 284199 | XSDMC2006, | 23
2185 | 284200 | XSDMC2008 - PUERTA W800xH2000 mm | 13
2186 | 284202 | XSDMC2012-S | 5
2187 | 284235 | XSFB0606 | 14
2188 | 284238 | XSFB0806 - SOP. INF/SUP W800xD600 mm | 19
2189 | 284241 | XSFB1006, | 4
2190 | 284243 | XSFB1206 | 5
2191 | 284245 | XSFH20 - SOPORTES VERTICALES H2000 mm | 32
2192 | 284257 | XSMIB20 | 5
2193 | 284264 | XSMMFB2006 | 5
2194 | 284265 | XSMMFB2008 | 3
2195 | 284266 | XSMMFB2010 | 2
2196 | 284267 | XSMMFB2012 | 5
2197 | 284290 | XSPBM0606 | 23
2198 | 284293 | XSPBM0806 - TAPA INFERIOR IP55 W800xD600 mm | 15
2199 | 284305 | XSPTC0606 | 14
2200 | 284308 | XSPTC0806 - TAPA SUPERIOR W800xD600 mm IP 55 | 14
2201 | 284356 | XSWC2006 | 14
2202 | 284357 | XSWC2008 - TAPA TRASERA IP55 W800xH2000 mm | 16
2203 | 284395 | M22-WLKV-G, Selector iluminado, 2posiciones, c/retención, verde, posición V. | 10
2204 | 284645 | NZM3-XBR, Marco | 55
2205 | 284646 | NZM4-XBR, Marco | 14
2206 | 284713 | XAH180, Bisagra ap. 180° 2 pzas. | 13
2207 | 284745 | XPFCB02 | 7
2208 | 284747 | XBSN16 | 10
2209 | 284750 | XBSN40 - Busbar support, MB for N 4000A | 12
2210 | 284768 | DILM150-XS1 | 20
2211 | 284775 | XSFS06 | 410
2212 | 284776 | XSFS08 - Traverse, L=800mm | 271
2213 | 284792 | XAH180L | 40
2214 | 284793 | XAC55 | 32
2215 | 285248 | NZM2-XDVG - Mango giratorio, palanca, negro, bloqueable, tamaño 2 | 4
2216 | 285506 | XSDMC0610 | 2
2217 | 285534 | SL-LED230-G, LED BA15 verde 230Vac/dc | 13
2218 | 285535 | SL-LED230-Y, LED BA15 amarillo 230Vac/dc | 3
2219 | 285536 | SL-LED230-B, LED BA15 azul 230Vac/dc | 6
2220 | 286052 | ZP-IHK, auxiliary switch 1NC+1NA | 1118
2221 | 286053 | ZP-WHK | 2
2222 | 286054 | FAZ-XHIN11 | 49
2223 | 286336 | M22-D4-S-X7, Pulsador de posición negro c/flechas, 4 posiciones. | 15
2224 | 286338 | M22-DI4-S-X7, Pulsador de posición negro, 4 posiciones bloqueadas meca. entre sí | 1
2225 | 288791 | Z-SS-60-ADD/6-54, adaptador doble | 28
2226 | 288893 | PKZM01-25 | 4
2227 | 288901 | Z-LTS-160-AB/70, Panel de compensación | 160
2228 | 288909 | Z-D01/PE-2 | 2
2229 | 288912 | Z-D01/PE-10 | 7
2230 | 288913 | Z-D02/PE-20 | 8
2231 | 288914 | Z-D02/PE-25 | 30
2232 | 288916 | Z-D02/PE-40 | 2
2233 | 288917 | Z-D02/PE-50 | 39
2234 | 288935 | Z-D01/SE-4 | 7
2235 | 288937 | Z-D01/SE-10 | 26
2236 | 288939 | Z-D01/SE-16 | 10
2237 | 288940 | Z-D02/SE-20 | 2
2238 | 288941 | Z-D02/SE-25 | 27
2239 | 288943 | Z-D02/SE-35 | 6
2240 | 288944 | Z-D02/SE-40 | 2
2241 | 288945 | Z-D02/SE-50, Fusible neozed 50A | 7
2242 | 289195 | M22-WJ2H, Joystick 2 posiciones c/retorno horizontal | 25
2243 | 289196 | M22-WJ2V, Joystick 2 posiciones c/retorno vertical | 33
2244 | 289240 | M22-WRJ2V, Joystick 2 posiciones c/retención vertical | 38
2245 | 290055 | DILM15-10(110V50HZ,120V60HZ), | 13
2246 | 290056 | DILM15-10(190V50HZ,220V60HZ) | 49
2247 | 290057 | DILM15-10(220V50HZ,240V60HZ), | 33
2248 | 290062 | DILM15-10(24V50/60HZ), contactor trifásico AC | 27
2249 | 290071 | DILM15-10(110V60HZ), contactor trifásico | 1
2250 | 290073 | DILM15-10(24VDC), contactor trifásico DC | 8
2251 | 290168 | ZB12-16 , relevador | 6
2252 | 290177 | LS-XLS, Cabezal para caja plástico | 1
2253 | 290178 | LS-XLB, Cabezal para caja plástico | 39
2254 | 291468 | EVG-16/2PHAS/6MODUL | 15
2255 | 291483 | EVG-16/2PHAS/6MODUL/HI, | 9
2256 | 291485 | EVG-16/3PHAS/6MODUL/HI | 25
2257 | 293986 | DILK12-11(190V50HZ,220V60HZ) | 26
2258 | 294008 | DILK20-11(190V50HZ,220V60HZ), | 53
2259 | 294029 | DILK25-11(110V50HZ,120V60HZ), | 17
2260 | 294030 | DILK25-11(190V50HZ,220V60HZ) | 163
2261 | 294051 | DILK33-10(110V50HZ,120V60HZ), | 157
2262 | 294052 | DILK33-10(190V50HZ,220V60HZ) | 325
2263 | 294073 | DILK50-10(110V50HZ,120V60HZ), | 51
2264 | 294074 | DILK50-10(190V50HZ,220V60HZ), | 81
2265 | 4560000001 | ACCESORIES-BAT01X | 1
2266 | 8512000004 | COM-MPB2-TP | 1
2267 | 8551224039 | DP-16DI-P/16DO/0.5A-PK-ECO, PB módulo compacto ECO | 5
2268 | 90000025000488 | E4X-10/1/C, Itm 1 Polo 10 Amps Curva C 4kA | 5
2269 | 90000025000489 | E4X-16/1/C, Itm 1 Polo 16 Amps Curva C 4kA | 388
2270 | 90000025000490 | E4X-20/1/C, Itm 1 Polo 20 Amps Curva C 4kA | 275
2271 | 90000025000491 | E4X-25/1/C, Itm 1 Polo 25 Amps Curva C 4kA | 53
2272 | 90000025000507 | E4X-16/2/C, Itm 2 Polos 16 Amps Curva C 4kA | 28
2273 | 90000025000508 | E4X-20/2/C, Itm 2 Polos 20 Amps Curva C 4kA | 132
2274 | 90000025000509 | E4X-25/2/C, Itm 2 Polos 25 Amps Curva C 4kA | 28
2275 | 90000025000518 | E4X-25/3/C, Itm 3 Polos 25 Amps Curva C 4kA | 22
2276 | 90000025000524 | E6X-10/1/B, Itm 1 Polo 10 Amps Curva B 6kA | 259
2277 | 90000025000525 | E6X-16/1/B, Itm 1 Polo 16 Amps Curva B 6kA | 186
2278 | 90000025000526 | E6X-20/1/B, Itm 1 Polo 20 Amps Curva B 6kA | 100
2279 | 90000025000541 | E6X-6/2/B, Itm 2 Polos 6 Amps Curva B 6kA | 36
2280 | 90000025000542 | E6X-10/2/B, Itm 2 Polos 10 Amps Curva B 6kA | 79
2281 | 90000025000561 | E6X-16/1/C, Itm 1 Polo 16 Amps Curva C 6kA | 5486
2282 | 90000025000566 | E6X-50/1/C, Itm 1 Polo 50 Amps Curva C 6kA | 159
2283 | 90000025000567 | E6X-63/1/C, Itm 1 Polo 63 Amps Curva C 6kA | 228
2284 | 90000025000579 | E6X-16/2/C, Itm 2 Polos 16 Amps Curva C 6kA | 302
2285 | 90000025000582 | E6X-32/2/C, Itm 2 Polos 32 Amps Curva C 6kA | 1
2286 | 90000025000584 | E6X-50/2/C, Itm 2 Polos 50 Amps Curva C 6kA | 35
2287 | 90000025000586 | E6X-6/3/C, Itm 3 Polos 6 Amps Curva C 6kA | 611
2288 | 90000025000587 | E6X-10/3/C, Itm 3 polos 10 Amps Curva C 6kA | 525
2289 | 90000025000588 | E6X-16/3/C, Itm 3 polos 16 Amps Curva C 6kA | 140
2290 | 90000025000589 | E6X-20/3/C, Itm 3 polos 20 Amps Curva C 6kA | 106
2291 | 90000025000590 | E6X-25/3/C, Itm 3 polos 25 Amps Curva C 6kA | 66
2292 | 903183 | VDIL(*V60HZ), # DIL M bobina | 1
2293 | 907550 | J-S-PKZ2(*V60HZ) | 8
2294 | 9130600000 | LIC-OS-CE30 | 1
2295 | 9130600005 | LIC-OS-CE50-C | 2
2296 | 914761 | STZ0,06(*/*) | 1
2297 | 914762100110 | STZ0,1(100/110) | 1
2298 | 914764415240 | STZ0,2(415/240) | 1
2299 | 914769 | STZ0,63(*/*) | 2
2300 | 914770 | STZ0,8(*/*) | 1
2301 | 914777 | STZ4,0(*/*) | 1
2302 | ADCBI2420A | DC-UPS Out 24 Vdc 20A In 115-230 Vac, conexión MODBus | 1
2303 | ADDFX6024A | DFX6024A Fuente de poder 2.5 Amps/Input 115-230VAC/Output 24V DC | 5
2304 | ADFLEX6024A | FLEX6024A - Fuente de Poder 3 Amps/Input 115-230VAC/Output 24VDC | 2
2305 | AL01291 | Set de punzones métricos M16/M20/M25/M32/M40/M50/M63 | 2
2306 | AL01305 | Punzón cuadrado 46x46mm | 2
2307 | AL01325 | Ponchadora rectangular 36mmx52mm, conectores Multipol. 6 Polos | 1
2308 | AL01326 | Ponchadora rectangular 36mmx65mm, conectores Multipol. 10 Pines | 1
2309 | AL01327 | Ponchadora rectangular 36mmx86mm, conectores Multipol. 16 Pines | 2
2310 | AL01328 | Ponchadora rectangular 36mmx112mm, conectores Multipol. 24 Pines | 2
2311 | AL01329 | Ponchadora rectangular 46mmx92mm | 2
2312 | AL01339 | Tornillo de tension 9.5x50mm | 11
2313 | AL01344 | Tornillo de tensión 22.2x165 mm | 2
2314 | AL01451 | Set estandar para ponchar PG | 1
2315 | AL01525 | Punzón Ø 22.5mm Pg 16 | 3
2316 | AL01531 | Punzón Ø 28.3mm Pg 21 | 2
2317 | AL01609 | Sacabocado Ø 22.5mm Pg 16 para ecero inoxidable | 1
2318 | AL01633 | Sacabocado Ø 54 mm Pg 42 para acero inoxidable y acero al carbón | 3
2319 | AL01653 | Set Tristar Plus M 16 - M 63 para acero inoxidable | 1
2320 | AL01655 | Juego de prensa con punzones métricos Tristar Plus M16-M63, cabezal 90° y rotac | 1
2321 | AL01772 | Punzon y matriz Tristar Ø16.2mm M16 | 1
2322 | AL01774 | Punzon y matriz Tristar Ø20.4 mm PG13/M20 | 1
2323 | AL02005 | Bomba hidráulica manual, sin accesorios, presión máxima 650Bar | 1
2324 | AL02009 | Tornillo hidráulico 9.5x75mm | 9
2325 | AL02011 | Tornillo hidráulico 19,0 x 11,1 mm | 1
2326 | AL02012 | Cilindro hidraulico SKP-1 | 2
2327 | AL02014 | Kit de bujes (5 piezas) | 3
2328 | AL020141 | Separador de 10 mm | 2
2329 | AL020142 | Separador de distancia de 15 mm | 2
2330 | AL02122 | Manguera hidraúlica 2.8m | 1
2331 | AL0250600 | Kit de reparación para punzonadora hidráulica manual | 1
2332 | AL0250601 | Kit de Reparacion para Prensa Hidráulica | 3
2333 | AL02963 | Kit de Reparacion para bomba hidraúlica de pie 02121 | 2
2334 | AL03199 | Cortadora de riel Din 35x7.5/35x15mm | 4
2335 | AL03200-057B | Angle socket | 1
2336 | AL03200-079 | Junta par Cilindro 45x65x10 para Dobladora y Punzonadora 03256 | 2
2337 | AL03200-109 | Conector hidráulico con cople de 1/4" NPT IG-para la Maquina dobladora(3200set) | 3
2338 | AL03208 | Punzón Diam. Ø11.5mm con Separador de Neopreno | 1
2339 | AL03211 | Punzón Diam. Ø17.5 mm con Separador de Neopreno | 3
2340 | AL03212 | Punzón Diam. Ø18.0mm con Separador de Neopreno | 3
2341 | AL03213 | Punzón Diam. Ø21.0mm con Separador de Neopreno | 3
2342 | AL03214 | Punzón Diam. Ø21.5mm con Separador de Neopreno | 3
2343 | AL03230 | Matriz para punzón Ø 6.6 mm -L- | 1
2344 | AL03237 | Matriz para punzón Ø 17.5 mm -L- | 3
2345 | AL03238 | Matriz para punzón Ø 18.0 mm -L- | 3
2346 | AL03239 | Matriz para punzón Ø 21.0 mm -L- | 3
2347 | AL03240 | Matriz para punzón Ø 21.5 mm -L- | 3
2348 | AL03865 | Pedal con switch de encendido y apagado | 1
2349 | AL03950-026 | Placa AL 100x 100x2,5 RAL 2004 -para carro de taller (03950) | 1
2350 | AL03950-027 | Válvula de control 3KH-DN6-1/4"NPT-112-SB01-para carro de taller (03950) con pal | 1
2351 | AL03950-031 | Manguera hidraulico 1050lg 2x 1/4" NPT AG-para carro de taller (03950) | 1
2352 | AL03950-032 | Manguera hidraulico 900lg 2x 1/4" NPT AG-para carro de taller (03950) | 1
2353 | AL03950-033 | Manguera hidraulico 500lg 2x 1/4" NPT AG-para carro de taller (03950) | 1
2354 | AL03950-034 | Adaptador de Angulo A04NM04NMF90K (IG-AG)-para carro de taller (03950 | 4
2355 | AL03950-057 | Llave para caja Cuadrada (completa)-para carro de taller (03950) | 2
2356 | AL3213 | Punzón Diam. Ø21.0mm con Separador de Neopreno | 2
2357 | AL3214 | Punzón Diam. Ø21.5mm con Separador de Neopreno | 2
2358 | ALT2C10X38GI | 10x38 mm para 2A, 500V Fusible protección | 6
2359 | ATP15KME110 | ATP 15 - 30 HP 220/440Vac. 40-57 AMP Bob 110V | 4
2360 | ATP1KME110 | ATP 1 - 2 HP 220/440Vac. 2.4-4.0 AMP Bob 110V | 20
2361 | AU200100900 | BMW Base para montaje horizontal M20 base gris | 1
2362 | AU200500900 | BMW Base para montaje horizontal M20 base negra | 16
2363 | AU200550900 | WZC Escuadra metálica para montaje vertical | 7
2364 | AU200703900 | BMR Base con tubo de aluminio y pié de plástico 250mm base negra | 5
2365 | AU200732900 | BWS Base con tubo de aluminio p/montaje horizontal con bornes 100mm base negra | 4
2366 | AU220501313 | SLB SIGNAL70 Ind.LED Intmitente (AB) base gris 230/240 V AC | 5
2367 | AU220502310 | SLB SIGNAL70 Indicador de luz intermitente color rojo 110/120 VAC | 2
2368 | AU220506313 | SLB SIGNAL70 Ind.LED Intmitente (VE) base gris 230/240 V AC | 5
2369 | AU220507310 | SLB SIGNAL70 Indicador de luz intermitente color amarillo 110/120 VAC (sin foco) | 4
2370 | AU220507405 | SLB SIGNAL70 Ind.LED Intmitente (AM) base gris 12-24 V AC/DC | 7
2371 | AU221504310 | SDA SIGNAL70 Indicador LED intermitente integrado color transparente 110/120 V A | 1
2372 | AU221505310 | SDA SIGNAL70 Indicador LED intermitente integrado color azul 110/120 V AC | 1
2373 | AU242500310 | STZ Mod. electrónico de sonidos base gris 15 tonos 110/120 V AC Multitonos 64- | 1
2374 | AU247500313 | SDE Mod. zumbadores IP65 base negra 230/240 V AC Cont/Int 107 ó 90dB | 8
2375 | AU712100013 | HPT Bocina base gris 220 V DC Continuo 108dB | 1
2376 | AU750006900 | VLL SIGNAL50 Indicador Luz Fija color Verde sin foco hasta 250 V AC/DC | 1
2377 | AU760001310 | VLB SIGNAL50 Indicador luz intermitente color ambar sin foco 110/120 V AC | 3
2378 | AU760001313 | VLB SIGNAL50 Indicador luz intermitente color ambar sin foco 230/240 V AC | 6
2379 | AU760001405 | VLB SIGNAL50 Indicador luz intermitente color ambar sin foco 12-24 V AC/DC | 1
2380 | AU760002310 | VLB SIGNAL50 Indicador luz intermitente color rojo sin foco 110/120 VAC | 1
2381 | AU760002405 | VLB SIGNAL50 Indicador luz Intermitente color rojo sin foco 12-24 V AC/DC | 1
2382 | AU760004310 | VLB SIGNAL50 Indicador luz intermitente color transparente sin foco 110/120 V AC | 4
2383 | AU760005310 | VLB SIGNAL50 Indicador luz intermitente color azul sin foco 110/120 V AC | 5
2384 | AU760005313 | VLB SIGNAL50 Indicador luz intermitente color azul sin foco 230/240 V AC | 8
2385 | AU760005405 | VLB SIGNAL50 Indicador luz intermitente color azul sin foco 12-24 V AC/DC | 5
2386 | AU760006310 | VLB SIGNAL50 Indicador luz intermitente color verde sin foco 110/120 VAC | 5
2387 | AU760006313 | VLB SIGNAL50 Indicador luz intermitente color verde sin foco 230/240 V AC | 11
2388 | AU760006405 | VLB SIGNAL50 Indicador luz intermitente color verde sin foco 12-24 V AC/DC | 4
2389 | AU760007310 | VLB SIGNAL50 Indicador luz intermitente color amarillo sin foco 110/120 VAC | 14
2390 | AU760007405 | VLB SIGNAL50 Indicador luz intermitente color amarillo sin foco 12-24 V AC/DC | 7
2391 | AU770002310 | VLF Mod. luminoso-zumbador Xenón Estrobo 3 J (RO) 110/120 V AC | 4
2392 | AU770002405 | VLF Mod. luminoso-zumbador Xenón Estrobo 3 J (RO) 24 V AC/DC | 5
2393 | AU770005310 | VLF Mod. luminoso-zumbador Xenón Estrobo 3 J (AZ) 110/120 V AC | 3
2394 | AU770007310 | VLF Mod. luminoso-zumbador Xenón Estrobo 3 J (AM) 110/120 V AC | 3
2395 | AU770007405 | VLF Mod. luminoso-zumbador Xenón Estrobo 3 J (AM) 24 V AC/DC | 8
2396 | AU790140900 | VMV Base para montaje vertical base gris | 8
2397 | AU790547900 | VMR Base con tubo de aluminio y pié de plástico 800mm base negra | 21
2398 | AU790572900 | VSW Base con tubo de aluminio p/montaje horizontal con bornes 100mm base negra | 1
2399 | AU800506405 | IBS Ind. luminosos transpanel M22 I LED Fija/Intmitente (VE) base negra 24 V AC/ | 5
2400 | AU802501405 | IBL Ind. luminosos traspanel M22 I LED Fija/Intmitente (AB) base negra 24 V AC/D | 3
2401 | AU802522310 | ICL Indicador LED estroboscópico, 65mm 2 modos de destello color rojo, 110/120 V | 7
2402 | AU802522405 | ICL Indicador LED estroboscópico, 65mm color rojo, 24 V AC/DC base negra | 5
2403 | AU802550405 | IML Ind. luminoso LED Fija tricolor (RO)-(AM)-(VE) base negra 24 V AC/DC | 2
2404 | AU802626310 | IDL Ind. luminoso traspanel LED Multicolor 2 colores separados (RO)-(VE) base n | 4
2405 | AU802626405 | IDL Ind. luminoso traspanel LED Multicolor 2 colores separados (RO)-(VE) base n | 5
2406 | AU812500900 | Adaptador M30,5 | 5
2407 | AU812510313 | ESV Zumbador montaje traspanel M22 2 tonos base negra 230/240 V AC Seleccionabl | 3
2408 | AU813100313 | ESM Zumbador montaje transpanel M22 2 tonos base gris 230/240 V AC Seleccionabl | 5
2409 | AU813511310 | ELM Ind. Acús/Lumi sinc. transpanel LED Fija/Int (AB) base negra 110/120 V AC C | 2
2410 | AU813511405 | ELM Ind. Acús/Lumi sinc. transpanel LED Fija/Int color ambar base negra 24 V AC/ | 4
2411 | AU813512405 | ELM Ind. Acús/Lumi sinc. transpanel LED Fija/Int (RO) base negra 24 V AC/DC Con | 3
2412 | AU814100313 | ESG Zumbador montaje transpanel M22 3 tonos base gris 230/240 V AC Seleccionabl | 8
2413 | AU814512405 | ELG Ind. Acús/Lumi sinc. transpanel LED Fija/Int color rojo base negra 24 V AC/D | 1
2414 | AU819107310 | MLL Ind. luminosos Modulares M Halógeno 50W Fija (AM) y base horizontal 110/120 | 1
2415 | AU850500900 | RBL Base estándar para montaje horizontal | 14
2416 | AU850511313 | RDM Indicador LED Multifunción ámbar 110-240 V AC Ø 110 mm | 2
2417 | AU850511405 | RDM Indicador LED Multifunción ámbar 24 V AC/DC Ø 110 mm | 2
2418 | AU850512313 | RDM Indicador LED Multifunción rojo 110-240 V AC Ø 110 mm | 7
2419 | AU850512405 | RDM Indicador LED Multifunción rojo 24 V AC/DC Ø 110 mm | 6
2420 | AU850515313 | RDM Indicador LED Multifunción azul 110-240 V AC Ø 110 mm | 3
2421 | AU850515405 | RDM Indicador LED Multifunción azul 24 V AC/DC Ø 110 mm | 3
2422 | AU850515900 | RBNPT base universal para montaje horizontal o tubo NPT 1/2" | 4
2423 | AU850516313 | RDM Indicador LED Multifunción verde 110-240 V AC Ø 110 mm | 2
2424 | AU850516405 | RDM Indicador LED Multifunción verde 24 V AC/DC Ø 110 mm | 2
2425 | AU850520900 | RWD Escuadra de plástico para montaje en pared serie R | 2
2426 | AU850521900 | RWU Escuadra metálica para montaje en pared serie R | 13
2427 | AU850525313 | RDM-HP Indicador LED de alto rendimiento multifuncional azul 110-240 V AC | 1
2428 | AU850530313 | RMM Indicador LED Multicolor (7 colores) 110-240 V AC Ø 110 mm | 3
2429 | AU850530408 | RMM Indicador LED Multicolor (7 colores) 24-48 V AC/DC Ø 110 mm | 6
2430 | AU850531900 | RWA Escuadra metálica para RBA, serie R | 2
2431 | AU850535313 | RBA Base acústica para serie R, 32 tonos, 95 dB, 110-240 V AC | 7
2432 | AU850535408 | RBA Base acústica para serie R, 32 tonos, 95 dB, 24-48 V AC/DC | 3
2433 | AU850561313 | RCDM Indicador compacto LED Multifunción ámbar 110-240 AC Ø 110 mm | 2
2434 | AU850561408 | RCDM Indicador compacto LED Multifunción ámbar 24-48V AC/DC Ø 110 mm | 3
2435 | AU850562313 | RCDM Indicador compacto LED Multifunción rojo110-240 AC Ø 110 mm | 2
2436 | AU850562408 | RCDM Indicador compacto LED Multifunción rojo 24-48V AC/DC Ø 110 mm | 3
2437 | AU850570408 | RCMM Indicador compacto LED Multicolor 24-48V AC/DC Ø 110 mm | 3
2438 | AU860506310 | PCH Ind. luminosos P LED Fija/Intmitente (VE) base negra 110/120 V AC | 1
2439 | AU860511405 | PFH Ind. luminosos P LED Multidestello (AB) base negra 24 V AC/DC | 1
2440 | AU860702900 | PMR Tubo de montaje de aluminio 100mm | 1
2441 | AU874010900 | AMK Kit de montaje p/combinacion multitono A + Q | 12
2442 | AU874023900 | AG3 Junta plana p/multitono A + Ind. Q (T-3) | 1
2443 | AU874032900 | AB2 Escuadra de montaje p/multitono A + Q para tamaño 2 | 4
2444 | AU874060310 | ASS-P Ind. multitono 94mm de 8 tonos 103dB base roja 110/120 V AC IP66 Tamaño 1 | 1
2445 | AU874060408 | ASS-P Ind. multitono 94mm de 8 tonos 103dB base roja 48 V AC/DC IP66 | 3
2446 | AU874161310 | QDS Ind. luminosos 94mm LED luz Fija/Intermitente color ambar 110/120 V AC, Tama | 1
2447 | AU874162310 | QDS Ind. luminosos 94mm LED luz Fija/Intermitente color rojo 110/120VAC, Tamaño | 1
2448 | AU874162313 | QDS Ind. luminosos 94mm LED luz Fija/Intermitente color rojo 230/240 V AC | 2
2449 | AU874162405 | QDS Ind. luminosos 94mm LED luz Fija/Intermitente color rojo 24 V AC/DC | 1
2450 | AU874165405 | QDS Ind. luminosos 94mm LED luz Fija/Intermitente color azul 24 V AC/DC | 2
2451 | AU874166310 | QDS Ind. luminosos 94mm LED luz Fija/Intermitente color verde 110/120VAC Tamaño | 3
2452 | AU874166313 | QDS Ind. luminosos 94mm LED luz Fija/Intermitente color verde 230/240 V AC | 1
2453 | AU874166405 | QDS Ind. luminosos 94mm LED luz Fija/Intermitente color verde 24 V AC/DC | 2
2454 | AU874167310 | QDS Ind. luminosos 94mm LED luz Fija/Intermitente color amarillo 110/120 V AC | 1
2455 | AU874167313 | QDS Ind. luminosos 94mm LED luz Fija/Intermitente color amarillo 230/240 V AC | 1
2456 | AU874170313 | ASS-T Ind. multitono 94mm de 32 tonos 108dB base roja 110/240 V AC IP66 Tamaño 1 | 10
2457 | AU874170408 | ASS-T Ind. multitono (T-1) de 32 tonos base roja 24-48 V AC/DC Multitono 108dB | 5
2458 | AU874171313 | QBS Ind. luminosos 94mm LED Multi Estroboscópica color ambar 110-240 V AC/DC IP6 | 1
2459 | AU874250005 | ASML Ind. multitono 16 tonos cont. de forma externa. 120dB base negra 132mm 24 V | 3
2460 | AU874261413 | QDM Ind. luminosos 132mm luz Fija/Intermitente color ambar 110-240 V AC/DC, Tama | 1
2461 | AU874262408 | QDM Ind. luminosos 132mm luz Fija/Intermitente color rojo 24-48 V AC/DC, Tamaño | 3
2462 | AU874262413 | QDM Ind. luminosos 132mm luz Fija/Intermitente color rojo 110-240 V AC/DC, Tamañ | 4
2463 | AU874266408 | QDM Ind. luminosos 132mm luz Fija/Intermitente color verde 24-48 V AC/DC | 4
2464 | AU874360310 | ASL Ind. multitono de 63 tonos 120dB base roja 184mm 110/120VAC IP66 Tamaño 3 | 7
2465 | AU874360408 | ASL Ind. multitono de 63 tonos 120dB base roja 184mm 24-48 VAC/DC IP66 Tamaño | 7
2466 | AU874361408 | QDL Ind. luminosos 184mm luz Fija/Intermitente color ambar 24-48 V AC/DC, Tamaño | 2
2467 | AU874561310 | QFS Ind. luminosos 94mm Luz Xenón estroboscópica 5J color ambar 110/120 V AC, Ta | 3
2468 | AU874561408 | QFS Ind. luminosos 94mm Luz Xenón estroboscópica 5J color ambar 24-48 V AC/DC, T | 1
2469 | AU874565310 | QFS Ind. luminosos 94mm Luz Xenón estroboscópica 5 J color azul 110/120 V AC | 2
2470 | AU874566310 | QFS Ind. luminosos 94mm Luz Xenón estroboscópica 5 J color verde 110/120 V AC | 1
2471 | AU874661310 | QFM Ind. luminosos 132mm Luz Xenón estroboscópica 10 J color ambar 110/120 V AC | 1
2472 | AU874661313 | QFM Ind. luminosos 132mm Luz Xenón estroboscópica 10 J color ambar 230/240 V AC | 1
2473 | AU874762408 | QBL Ind. luminosos 184mm LED luz multi-estroboscópica color rojo 24-48 V AC/DC | 1
2474 | AU874764413 | QBL Ind. luminosos 184mm LED luz multi-estroboscópica color transparente 110-240 | 4
2475 | AU874765413 | QBL Ind. luminosos 184mm LED luz multi-estroboscópica color azul 110-240 V AC/DC | 2
2476 | AU874766413 | QBL Ind. luminosos 184mm LED luz multi-estroboscópica color verde 110-240 V AC/D | 4
2477 | AU874767413 | QBL Ind. luminosos 184mm LED luz multi-estroboscópica color amarillo 110-240 V A | 1
2478 | AU890010910 | GL05 Bombilla BA15d 7W 110-120 V | 77
2479 | AU890900900 | LWW Herramienta para cambio de foco | 8
2480 | AU893001313 | LLL Indicador LED luz fija color ambar 230/240 V AC | 5
2481 | AU893001405 | LLL Indicador LED luz fija color ambar 24 V AC/DC | 2
2482 | AU893002313 | LLL Indicador LED luz fija color rojo 230/240V AC | 3
2483 | AU893004310 | LLL Indicador LED luz fija color trasnparente 110/120 V AC | 2
2484 | AU893006310 | LLL Indicador LED luz fija color verde 110/120 V AC | 2
2485 | AU893006313 | LLL Indicador LED luz fija color verde 230/240 V AC | 4
2486 | AU893007310 | LLL Indicador LED luz fija color amarillo 110/120 V AC | 6
2487 | AU893007405 | LLL Indicador LED luz fija color amarillo 24 V AC/DC | 9
2488 | AU893012310 | LLB Indicador LED luz intermitente color rojo 110/120VAC | 9
2489 | AU893012405 | LLB Indicador LED luz intermitente color rojo 24V AC/DC | 1
2490 | AU893014310 | LLB Indicador LED luz intermitente color transparente 110/120VAC | 5
2491 | AU893014313 | LLB Indicador LED luz intermitente color transparente 230/240 V AC | 17
2492 | AU900004900 | XLL ECOmodul70 Lámpara luz fija sin foco, color transparente hasta 250 V AC/DC | 12
2493 | AU900007900 | XLL ECOmodul70 Lámpara luz fija sin foco, color amarillo hasta 250 V AC/DC | 1
2494 | AU900011310 | XDC ECOmodul70 LED integrado, luz fija color ambar 110/120 V AC | 16
2495 | AU900011405 | XDC ECOmodul70 LED integrado, luz fija color ambar 24 V AC/DC | 20
2496 | AU900012310 | XDC ECOmodul70 LED integrado, luz fija color rojo 110/120 V AC | 6
2497 | AU900012313 | XDC ECOmodul70 LED integrado, luz fija color rojo 230/240 V AC | 24
2498 | AU900014310 | XDC ECOmodul70 LED integrado, luz fija color transparente 110/120 V AC | 13
2499 | AU900014405 | XDC ECOmodul70 LED integrado, luz fija color transparente 24 V AC/DC | 5
2500 | AU900015310 | XDC ECOmodul70 LED integrado, luz fija color azul 110/120 V AC | 43
2501 | AU900015405 | XDC ECOmodul70 LED integrado, luz fija color azul 24 V AC/DC | 10
2502 | AU900016313 | XDC ECOmodul70 LED integrado, luz fija color verde 230/240 V AC | 6
2503 | AU900017310 | XDC ECOmodul70 LED integrado, luz fija color amarillo 110/120 V AC | 9
2504 | AU900017313 | XDC ECOmodul70 LED integrado, luz fija color amarillo 230/240 V AC | 12
2505 | AU900017405 | XDC ECOmodul70 LED integrado, luz fija color amarillo 24 V AC/DC | 4
2506 | AU900021310 | XDA ECOmodul70 LED integrado, luz intermitente color ambar 110/120 V AC | 15
2507 | AU900021405 | XDA ECOmodul70 LED integrado, luz intermitente color ambar 24 V AC/DC | 10
2508 | AU900022310 | XDA ECOmodul70 LED integrado, luz intermitente color rojo 110/120 V AC | 47
2509 | AU900022405 | XDA ECOmodul70 LED integrado, luz intermitente color rojo 24 V AC/DC | 51
2510 | AU900024310 | XDA ECOmodul70 LED integrado, luz intermitente color transparente 110/120 V AC | 5
2511 | AU900024313 | XDA ECOmodul70 LED integrado, luz intermitente color transparente 230/240 V AC | 1
2512 | AU900025310 | XDA ECOmodul70 LED integrado, luz intermitente color azul 110/120 V AC | 5
2513 | AU900025405 | XDA ECOmodul70 LED integrado, luz intermitente color azul 24 V AC/DC | 8
2514 | AU900026310 | XDA ECOmodul70 LED integrado, luz intermitente color verde 110/120 V AC | 38
2515 | AU900026405 | XDA ECOmodul70 LED integrado, luz intermitente color verde 24 V AC/DC | 6
2516 | AU900027310 | XDA ECOmodul70 LED integrado, luz intermitente color amarillo 110/120 V AC | 15
2517 | AU900027405 | XDA ECOmodul70 LED integrado, luz intermitente color amarillo 24 V AC/DC | 17
2518 | AU900031313 | XDF ECOmodul70 LED integrado, luz estroboscópica color ambar 230/240 V AC | 1
2519 | AU900032310 | XDF ECOmodul70 LED integrado, luz estroboscópica color rojo 110/120 VAC | 7
2520 | AU900034313 | XDF ECOmodul70 LED integrado, luz estroboscópica color transparente 230/240 V AC | 3
2521 | AU900035313 | XDF ECOmodul70 LED integrado, luz estroboscópica color azul 230/240 V AC | 1
2522 | AU900035405 | XDF ECOmodul70 LED integrado, luz estroboscópica color azul 24 VAC | 1
2523 | AU900036310 | XDF ECOmodul70 LED integrado, luz estroboscópica color verde 110/120 V AC | 3
2524 | AU900036313 | XDF ECOmodul70 LED integrado, luz estroboscópica color verde 230/240 V AC | 4
2525 | AU900062405 | XDF-HP ECOmodul70 LED alto Rendimiento, luz intermitente color rojo 24 V AC/DC | 5
2526 | AU900076405 | XFF-HP ECOmodul70 LED integrado alto rendimiento, luz multi estroboscópica color | 1
2527 | AU900500310 | XDE ECOmodul70 zumbador tono continuo/intermitente 100dB 110/120 V AC | 22
2528 | AU900500313 | XDE ECOmodul70 zumbador tono continuo/intermitente 100dB 230/240 V AC | 31
2529 | AU900510313 | XDZ ECOmodul70 zumbador 2 tonos seleccionables continuo/intermitente 100dB 230/2 | 11
2530 | AU900582900 | XMR ECOmodul70 Base para montaje tubo de aluminio 100mm con pié de plástico | 193
2531 | AU900583900 | XMR ECOmodul70 Base para montaje tubo de aluminio 250mm con pié de plástico | 19
2532 | AU900584900 | XMR ECOmodul70 Base para montaje tubo de aluminio 400mm con pié de plástico | 12
2533 | AU900600900 | XWR Escuadras de montaje para XMR, YMR y ZMR | 2
2534 | AU900700900 | XSS ECOmodu40,60,70/PC7 Set para montaje vertical (para XSM) | 3
2535 | AU900850900 | XIB Placa identificadora | 12
2536 | AU901002900 | YLL ECOmodul60 Lámpara luz fija sin foco, color rojo hasta 250 V AC/DC | 8
2537 | AU901004900 | YLL ECOmodul60 Lámpara luz fija sin foco, color transparente hasta 250 V AC/DC | 1
2538 | AU901005900 | YLL ECOmodul60 Lámpara luz fija sin foco, color azul hasta 250 V AC/DC | 16
2539 | AU901011313 | YDC ECOmodul60 LED integrado, luz fija color ambar 230/240 V AC | 1
2540 | AU901012310 | YDC ECOmodul60 LED integrado, luz fija color rojo 110/120 V AC | 4
2541 | AU901014310 | YDC ECOmodul60 LED integrado, luz fija color tansparente 110/120 V AC | 5
2542 | AU901015310 | YDC ECOmodul60 LED integrado, luz fija color azul 110/120 V AC | 7
2543 | AU901016310 | YDC ECOmodul60 LED integrado, luz fija color verde 110/120 V AC | 4
2544 | AU901017310 | YDC ECOmodul60 LED integrado, luz fija color amarillo 110/120 V AC | 6
2545 | AU901017405 | YDC ECOmodul60 LED integrado luz Fija Amarillo 24 V AC/DC | 22
2546 | AU901021310 | YDA ECOmodul60 LED integrado, luz Intermitente color ambar 110/120 V AC | 4
2547 | AU901021405 | YDA ECOmodul60 LED integrado, luz intermitente color ambar 24 V AC/DC | 5
2548 | AU901022310 | YDA ECOmodul60 LED integrado, luz intermitente color rojo 110/120 V AC | 8
2549 | AU901022405 | YDA ECOmodul60 LED integrado, luz intermitente color rojo 24 V AC/DC | 8
2550 | AU901024310 | YDA ECOmodul60 LED integrado, luz intermitente color transparente 110/120 V AC | 5
2551 | AU901024313 | YDA ECOmodul60 LED integrado, luz intermitente color transparente 230/240 V AC | 5
2552 | AU901024405 | YDA ECOmodul60 LED integrado, luz intermitente color transparente, 24 V AC/DC | 1
2553 | AU901025310 | YDA ECOmodul60 LED integrado, luz intermitente color azul 110/120 V AC | 1
2554 | AU901025405 | YDA ECOmodul60 LED integrado, luz intermitente color azul, 24 V AC/DC | 1
2555 | AU901026310 | YDA ECOmodul60 LED integrado, luz intermitente color verde 110/120 V AC | 2
2556 | AU901026405 | YDA ECOmodul60 LED integrado, luz intermitente color verde 24 V AC/DC | 6
2557 | AU901027310 | YDA ECOmodul60 LED integrado, luz intermitente color amarillo 110/120 V AC | 7
2558 | AU901027313 | YDA ECOmodul60 LED integrado, luz intermitente color amarillo 230/240 V AC | 1
2559 | AU901027405 | YDA ECOmodul60 LED integrado, luz intermitente color amarillo 24 V AC/DC | 2
2560 | AU901032310 | YDF ECOmodul60 LED integrado, luz estroboscópica color rojo 110/120 VAC | 3
2561 | AU901034310 | YDF ECOmodul60 LED integrado, luz estroboscópica color transparente 110/120 V AC | 4
2562 | AU901034405 | YDF ECOmodul60 LED integrado, luz estroboscópica color transparente 24 V AC/DC | 5
2563 | AU901035310 | YDF ECOmodul60 LED integrado, luz estroboscópica color azul 110/120 V AC | 3
2564 | AU901035405 | YDF ECOmodul60 LED integrado, luz estroboscópica color azul 24 V AC/DC | 1
2565 | AU901036310 | YDF ECOmodul60 LED integrado, luz estroboscópica color verde 110/120 V AC | 4
2566 | AU901036405 | YDF ECOmodul60 LED integrado, luz estroboscópica color verde 24 V AC/DC | 6
2567 | AU901057405 | YDC-HP ECOmodul60 LED integrado alto rendimiento, luz fija color amarillo 24 V A | 6
2568 | AU901500310 | YDE ECOmodul60 zumbador tono continuo/intermitente 90dB 110/120 V AC | 27
2569 | AU901500405 | YDE ECOmodul60 zumbador tono continuo/intermitente 90dB 24 V AC/DC | 2
2570 | AU901571900 | YMS ECOmodul60 Base para montaje horizontal con tornillos de fijación premontado | 8
2571 | AU901572900 | YMF ECOmodul60 Base para montaje horizontal con tornillos de montaje externo | 76
2572 | AU901573900 | YMV ECOmodul60 Base para montaje vertical, montaje simple | 14
2573 | AU901574900 | YZV ECOmodul60 Base para montaje vertical, montaje doble | 3
2574 | AU901582900 | YMR ECOmodul60 Base para montaje tubo de aluminio 100mm con pié de plástico | 17
2575 | AU901583900 | YMR ECOmodul60 Base para montaje tubo de aluminio 250mm con pié de plástico | 4
2576 | AU901584900 | YMR ECOmodul60 Base para montaje tubo de aluminio 400mm con pié de plástico | 4
2577 | AU901592900 | YSW ECOmodul60 Tubo de aluminio 100mm roscado para montaje directo | 3
2578 | AU902005900 | ZLL ECOmodul40 Lámpara luz fija sin foco, color azul hasta 250 V AC/DC | 6
2579 | AU902011310 | ZDC ECOmodul40 LED integrado, luz fija color ambar 110/120 V AC | 8
2580 | AU902011313 | ZDC ECOmodul40 LED integrado, luz fija color ambar 230/240 V AC | 8
2581 | AU902012310 | ZDC ECOmodul40 LED integrado, luz fija color rojo 110/120 V AC | 1
2582 | AU902012313 | ZDC ECOmodul40 LED integrado, luz fija color rojo 230/240 V AC | 5
2583 | AU902014310 | ZDC ECOmodul40 LED integrado, luz fija color transparente 110/120 V AC | 9
2584 | AU902014313 | ZDC ECOmodul40 LED integrado, luz fija color transparente 230/240 V AC | 5
2585 | AU902014405 | ZDC ECOmodul40 LED integrado, luz fija color transparente 24 V AC/DC | 1
2586 | AU902015310 | ZDC ECOmodul40 LED integrado, luz fija color azul 110/120 V AC | 8
2587 | AU902015313 | ZDC ECOmodul40 LED integrado, luz fija color azul 230/240 V AC | 5
2588 | AU902015405 | ZDC ECOmodul40 LED integrado, luz fija color azul 24 V AC/DC | 1
2589 | AU902016313 | ZDC ECOmodul40 LED integrado, luz fija color verde 230/240 V AC | 5
2590 | AU902017310 | ZDC ECOmodul40 LED integrado, luz fija color amarillo 110/120 V AC | 6
2591 | AU902021313 | ZDA ECOmodul40 LED integrado, luz intermitente color ambar 230/240 V AC | 13
2592 | AU902021405 | ZDA ECOmodul40 LED integrado, luz intermitente color ambar 24 V AC/DC | 2
2593 | AU902022310 | ZDA ECOmodul40 LED integrado, luz intermitente color rojo 110/120 V AC | 22
2594 | AU902022313 | ZDA ECOmodul40 LED integrado, luz intermitente color rojo 230/240 V AC | 8
2595 | AU902024310 | ZDA ECOmodul40 LED integrado, luz intermitente color trasnparente 110/120 V AC | 10
2596 | AU902024313 | ZDA ECOmodul40 LED integrado, luz intermitente color trasnparente 230/240 V AC | 5
2597 | AU902025310 | ZDA ECOmodul40 LED integrado, luz intermitente color azul 110/120 V AC | 5
2598 | AU902025313 | ZDA ECOmodul40 LED integrado, luz intermitente color azul 230/240 V AC | 2
2599 | AU902026310 | ZDA ECOmodul40 LED integrado, luz intermitente color verde 110/120 V AC | 34
2600 | AU902026313 | ZDA ECOmodul40 LED integrado, luz intermitente color verde 230/240 V AC | 16
2601 | AU902027310 | ZDA ECOmodul40 LED integrado, luz intermitente color amarillo 110/120 V AC | 4
2602 | AU902031310 | ZDF ECOmodul40 LED integrado, luz estroboscópica color ambar 110/120 V AC | 10
2603 | AU902031313 | ZDF ECOmodul40 LED integrado, luz estroboscópica color ambar 230/240 V AC | 5
2604 | AU902031405 | ZDF ECOmodul40 LED integrado, luz estroboscópica color ambar 24 V AC/DC | 9
2605 | AU902032313 | ZDF ECOmodul40 LED integrado, luz estroboscópica color rojo 230/240 V AC | 1
2606 | AU902034310 | ZDF ECOmodul40 LED integrado, luz estroboscópica color transparente 110/120 V AC | 5
2607 | AU902034313 | ZDF ECOmodul40 LED integrado, luz estroboscópica color transparente 230/240 V AC | 5
2608 | AU902034405 | ZDF ECOmodul40 LED integrado, luz estroboscópica color transparente 24 V AC/DC | 4
2609 | AU902035310 | ZDF ECOmodul40 LED integrado, luz estroboscópica color azul 110/120 V AC | 4
2610 | AU902035313 | ZDF ECOmodul40 LED integrado, luz estroboscópica color azul 230/240 V AC | 5
2611 | AU902035405 | ZDF ECOmodul40 LED integrado, luz estroboscópica color azul 24 V AC/DC | 3
2612 | AU902036310 | ZDF ECOmodul40 LED integrado, luz estroboscópica color verde 110/120 V AC | 10
2613 | AU902036313 | ZDF ECOmodul40 LED integrado, luz estroboscópica color verde 230/240 V AC | 5
2614 | AU902036405 | ZDF ECOmodul40 LED integrado, luz estroboscópica color verde 24 V AC/DC | 8
2615 | AU902037313 | ZDF ECOmodul40 LED integrado, luz estroboscópica color amarillo 230/240 V AC | 3
2616 | AU902037405 | ZDF ECOmodul40 LED integrado, luz estroboscópica color amarillo 24 V AC/DC | 5
2617 | AU902045310 | ZFF ECOmodul40 LED integrado, luz multiestroboscópica color azul 110/120 V AC | 4
2618 | AU902500310 | ZDE ECOmodul40 zumbador tono continuo/intermitente 80dB 110/120 V AC | 7
2619 | AU902500313 | ZDE ECOmodul40 zumbador tono continuo/intermitente 80dB 230/240 V AC | 6
2620 | AU902500405 | ZDE ECOmodul40 zumbador tono continuo/intermitente 80dB 24 V AC/DC | 4
2621 | AU902574900 | ZZV ECOmodul40 Base para montaje vertical, montaje doble | 2
2622 | AU902582900 | ZMR ECOmodul40 Base para montaje, tubo de aluminio 100mm con pie de plástico | 9
2623 | AU902583900 | ZMR ECOmodul40 Base para montaje, tubo de aluminio 250mm con pié de plástico | 1
2624 | AU902592900 | ZSW ECOmodul40 Tubo de aluminio 100mm roscado para montaje directo | 2
2625 | AU902593900 | ZSW ECOmodul40 Tubo de aluminio 250mm roscado para montaje directo | 4
2626 | AU910011405 | PC7DC Lámpara Led luz fija color ambar 24V AC/DC | 10
2627 | AU910022405 | PC7DF Lámpara Led luz multifuncional color rojo 24V AC/DC | 4
2628 | AU910027405 | PC7DF Lámpara Led luz multifuncional color amarillo 24V AC/DC | 3
2629 | AU910028405 | PC7DF Lámpara Led luz multifuncional color magenta 24V AC/DC | 2
2630 | AU910031405 | PC7DR Lámpara Led luz rotativa color ambar 24V AC/DC | 1
2631 | AU910032405 | PC7DR Lámpara Led luz rotativa color rojo 24V AC/DC | 2
2632 | AU910034405 | PC7DR Lámpara Led luz rotativa color transparente 24V AC/DC | 3
2633 | AU910036405 | PC7DR Lámpara Led luz rotativa color verde 24V AC/DC | 13
2634 | AU910037405 | PC7DR Lámpara Led luz rotativa color amarillo 24V AC/DC | 2
2635 | AU910040405 | PC7DM Lámpara Led luz fija multicolor 24V AC/DC 7 colores | 4
2636 | AU910116405 | PC7DCB Lámpara Led superior luz fija/intermitente color verde 24V AD/DC | 5
2637 | AU910118405 | PC7DCB Lámpara Led superior luz fija/intermitente color magenta 24V AD/DC | 1
2638 | AU910127405 | PC7DFB Lámpara Led superior multifuncional color amarillo 24V AC/DC | 2
2639 | AU910131405 | PC7DRB Lámpara Led superior luz rotativa color ambar 24V AC/DC | 3
2640 | AU910132405 | PC7DRB Lámpara Led superior luz rotativa color rojo 24V AC/DC | 5
2641 | AU910136405 | PC7DRB Lámpara Led superior luz rotativa color verde 24V AC/DC | 4
2642 | AU910137405 | PC7DRB Lámpara Led superior luz rotativa color amarillo 24V AC/DC | 1
2643 | AU910140405 | PC7DMB Lámpara Led superior luz fija multicolor 24V AC/DC 7 colores | 10
2644 | AU910510405 | PC7ZM Módulo multitono superior 8 tonos seleccionables 105dB 24V AC/DC | 15
2645 | AU910520405 | PC7ZI Módulo multitono montaje intermedio 8 tonos seleccionables 102dB 24V AC/D | 9
2646 | AU910710900 | PC7MW Base para montaje horizontal, con rosca NPT 1/2 | 5
2647 | AU910720900 | PC7MS Base para montaje horizontal con tornillos de fijación preensamblados, co | 5
2648 | AU910730900 | PC7MV Base para montaje vertical | 7
2649 | AU910743900 | PC7MR Base para montaje tubo de aluminio 250mm pié de plástico | 2
2650 | AU910771405 | PC7BLV Base superior para 24V AC/DC, hasta 7 módulos" | 20
2651 | AU910771771 | PC7BLVIO Base IO-Link para PC7 con borne 24 V DC | 5
2652 | AU910772313 | PC7BHV3 Base superior para 120-240V AC , hasta 3 módulos | 7
2653 | AU910773313 | PC7BHV3 Módulo superior para la base 120-240V AC , hasta 7 módulos | 5
2654 | AU910775300 | PC7ASI30 Módulo de interfaz AS, max. 62 esclavas, max. 4 módulos, max 280 mA | 5
2655 | AU910781405 | PC7MC5 Base de 5 pines con conector M12 | 1
2656 | AU910781781 | PC7MC5IO Base IO-Link con conector M12 con 5 pines | 3
2657 | AUC110220005 | ES1 Sirena electrónica multitono 24VDC 32 Tonos 106 dB carcasa blanca | 10
2658 | AUC110620005 | ES1 sirena electrónica multitono 24VDC 32 tonos 106 dB carcasa roja | 7
2659 | AUC115200113 | ES2 Sirena electrónica multitono 110 - 230 VAC 106 dB 32 tonos carcasa blanca | 3
2660 | AUC115600113 | ES2 Sirena electrónica multitono 110-230 VAC 106 dB 32 tonos carcasa roja | 4
2661 | AUMT60-F100-24V DC | MT60, Torreta multicolor, rojo, amarillo y verde, Base de 100mm | 6
2662 | AUMT60-F100-S-24V DC | MT60, Torreta multicolor, rojo, amarillo y verde más buzzer 75dB, Base de 100mm | 11
2663 | AUMT60-M12-S-24V DC | MT60, Luz LED fija, rojo, amarillo y verde,24VDC, base M12 5pines, con zumbador | 2
2664 | AUMT60-W-24V DC | MT60, Torreta multicolor, rojo, amarillo y verde, montaje escuadra | 6
2665 | AUMT60-W-S-24V DC | MT60, Torreta multicolor, rojo, amarillo y verde, buzzer 75dB, Montaje escuadra | 10
2666 | BE1015176000 | Unión de pared con salida horizontal para CS-2000 SL | 1
2667 | BE1015300011 | Adaptador | 1
2668 | BE1017300025 | CS-3000 neXt Articuilación intermedia con rotación RAL7016 | 3
2669 | BE1017300027 | CS-3000 neXt Unión a pared con salida horizontal Ral 7016 | 1
2670 | BE1017300029 | CS-3000 next Soporte Superior RAL 7016 | 1
2671 | BE3911702228 | Actuador A1 para switches de seguridad SLK, SLM, ENK-VTU, ENM2-VTW | 8
2672 | BE3911742398 | Actuador ACR-1 para switches de seguridad SLC | 3
2673 | BE3918161673 | R-E-EINR.L I88 KU14 E C, Actuador de rodillo ø 14mm | 25
2674 | BE3918202344 | Actuador DGHK, palanca angular con rodillo Ø22 | 16
2675 | BE3918202348 | Actuador DGKK, palanca angular con rodillo Ø22 | 10
2676 | BE3918211529 | DGH-E-EINR.I KU22 E B, palanca angular con rodillo Ø22 | 2
2677 | BE3918252223 | KN-E-EINR. I88 KU22 B Actuador, palanca de rodillo en ángulo | 26
2678 | BE3918271528 | DGK-E-EINR.I KU22 Cabeza Rodaja | 2
2679 | BE3918351166 | AH-EINR.I/TI/BI KU18 Actuador para series I/TI/BI | 22
2680 | BE3918352345 | Actuador AHK, brazo angular con rodillo Ø18 | 1
2681 | BE3918360984 | AV-E-EINR.I 55/35,5 Cabezal rodaja para I88 | 44
2682 | BE4139100245 | WDK-M12PA/SL2-5PU C, Conector tipo codo PNP | 1
2683 | BE6005151157 | C14-EB-SU1Z Block de contacto para IN65 1NC/1NO acción rápida | 7
2684 | BE6008116013 | C2-U1Z R B, Limit switch con actuador de rodillo 1NC / 1NO(Zb) | 3
2685 | BE6018119045 | SLK-F-UC-55-R1-A0-L0-0 Interruptor de seguridad con actuador separado 2NC,2NO | 2
2686 | BE6018119046 | SLK-F-NC-55-R1-A0-L0-0 Interruptor de seguridad con actuador separado 2NC,2NO | 6
2687 | BE6018200002 | SLC-M-024-11/11-R4 A,Interruptor de seg. con actuador separado 2NC,2NO 24VAC/DC | 5
2688 | BE6041813835 | D-A2Z PW C, Limit switch metálico,actuador de botón, acción lenta 2 NC | 7
2689 | BE6062830022 | F2-SU1Z/SU1Z UN Pedal doble con protección de acción rápida 1NC / 1NO - 1NC / 1 | 1
2690 | BE6069100009 | KFM1-SU1 Pedal de plástico color azul, acción rápida 1NA/1NC IP65 | 19
2691 | BE6069200011 | KFM2-SU1/SU1 Pedal de plástico doble color amarillo/azul 1NA/1NC | 1
2692 | BE6073900070 | CSMS DISTANZSTÜCK 8MM B, Separador para actuador | 3
2693 | BE6075111010 | SCR 4-W22-3.5-SD Relé de seguridad 3NO/1NC, Volt. de conmutación 240VAC/24VDC | 1
2694 | BE6075988028 | CSMS-SET-R-U-ST A, Sensor de seguridad | 3
2695 | BE6075989035 | CSMS BASISANSCHLUSSBOX A, Dispositivo de conexión base | 3
2696 | BE6075989036 | T-ADAPTER AS A, Conecto tipo T para sensores CSMS | 2
2697 | BE6075989038 | AN-KAB.CSMS 0,5M G/G A, Cable de conexión 0.5m, con conector recto en ambos ext | 4
2698 | BE6075989044 | CSMS DISTANZSTÜCK LG 8MM A, Separador para sensor | 3
2699 | BE6081000068 | IN73-22 AHK interruptor de límite, 2 NC, 2NO actuador brazo angular | 4
2700 | BE6081135003 | ENK-U1Z AHS-V Interruptor de límite con cuerpo de plástico | 2
2701 | BE6083000200 | IN62-SU1Z SK A Limit swtich cuerpo de plastico 1NC/1NO acción rapida | 72
2702 | BE6083000274 | IN65-M20 A interruptor de límite, 2 NC, sin actuador | 2
2703 | BE6083000345 | IN65-U1Z AHDB | 2
2704 | BE6085103100 | BI2-U1Z W Interruptor de límite con cuerpo de plástico | 1
2705 | BE6086190078 | I88-SU1 FF Interruptor de límite con cuerpo plástico acción rápida (cabezal vari | 10
2706 | BE6088817009 | TI2-A2Z RIW 2NC actuador rodillo diámetro de 10mm | 1
2707 | BE6121185616 | GC-SU1Z AHT C B | 1
2708 | BE6133887022 | SN2-SA2Z AD4K Interruptor de metal | 1
2709 | BE6161800328 | F1-SU1 MI RG 10K2W UN Pedal metálico, acción rápida, con potenciómetro | 2
2710 | BE6302121030 | TK-21-12 B, Actuador mágnetico | 1
2711 | BE6392702307 | MÜZ-202/D24-FL B, Sistema mágnetico de seguridad 24V DC 2A NO | 1
2712 | BE6402042310 | TK-42-CD Actuador magnético | 2
2713 | BE6490642047 | MAK-4256-6 B, Sistema magnético codificado, 2NC(circuito de seguridad)/1NC(para | 5
2714 | BE6502942005 | KIB-M08PS/1,5-KLSM8 EC, Sensor Inductivo sensado 0..1,2mm DC/NO, 10–36VDC | 1
2715 | BE6502984027 | KIN-E40PS/004-KL6 C, Sensor Inductivo, sensado de oper. 0..3,2mm 12-24V DC, conm | 2
2716 | BE6532308004 | KIN-M30NS/015-KLS12 sensor inductivo M30 | 4
2717 | BE6551055002 | OR12SE-DOOS-06.0-SVC E B, Sensor foto eléctrico 12x12x55mm conector M8 | 2
2718 | BE6551755001 | OR12EE-DDTP-06.0-SL, Sensor foto eléctrico conector M8, sensado 6m, PNP | 3
2719 | BE9524303000 | CS-2000 SL perfil cerrado 45x60x750mm RAL7035 | 1
2720 | BE9524700001 | CS-3000 neXt Perfil de aluminio 55x75x250mm | 5
2721 | BU20NHG000B | Fuse NH 000 20A | 3
2722 | C11222 | RK 95 mm2 BG (4-0-2 AWG) | 2
2723 | C17410 | Cuadro de distribución SVB 125 LG | 2
2724 | C17420 | Cuadro de distribución SVB 175 LG | 5
2725 | C20300 | External Jumper 95 pole AQI 95/5/15 | 5
2726 | C21012 | AP 4 BEIGE Tapa para clema de 2 niveles RKD4 | 292
2727 | C27432 | Ins. Jumper10 pole QI 10 | 50
2728 | C28280 | ES 35/K/ST | 19
2729 | C46007 | PMC SB 5/50 WH precio por 500 piezas | 2
2730 | CH10250T15111 | INT. SELECTOR 2 POS. C/LLAVE (I) | 2
2731 | CH13106A6513 | COMET, 8" STD PROX 20-264 VAC/DC WITH 6' CABLE | 1
2732 | CHCG3P | Tapa final para centro modular | 6
2733 | CHE26B0V4 | STACKLIGHT LENS AND DIFFUSER UNIT W/110/125V BULB CLEAR | 2
2734 | CHE50RA | E50RA Receptaculo p/E50AR1, NEMA Uso Pesado | 2
2735 | CHE50SA | E50SA Cuerpo Int de limite 1NA-1NC, NEMA Uso Pesado | 1
2736 | CHGD3030 | GD 3P 30A CIRCUIT BKR | 26
2737 | CHHT8FBRBF7 | Boton paro emergencia 30.5 mm 120VAC/DC | 1
2738 | CHKHMVD | Mecanismo de manija accesoria de disyuntor de caja moldeada Eaton | 6
2739 | CHLHMVD | Eaton molded case circuit breaker accessory handle mechanism | 14
2740 | CHM050-402 | Split Core Current Transformer, 4000A, 0.3% accuracy, 4.10 x 7.10 | 1
2741 | CO1001.2 | RK 2,5-4 Beige Clemas de paso | 220
2742 | CO1001.3 | RK 2,5-4 Naranja Clemas de paso | 50
2743 | CO1001.5 | RK 2,5-4 Azul Clemas de paso | 90
2744 | CO1001.8 | RK 2,5-4 Amarillo Clemas de paso | 50
2745 | CO1020.2 | RKD 4 Beige Clema de doble paso | 2
2746 | CO1030.2 | SRK 2,5 BG Clema de paso beige 2.5mm2 30-12AWG, In: 24 A, Vn: 500 V | 1460
2747 | CO1050.2 | RK 16 Beige Clemas de paso | 7
2748 | CO1052.2 | RK 35 Beige Clema de paso 35mm | 94
2749 | CO1101.2 | SIK 10 Clemas portafusibles color beige 10mm2/22-12AWG | 360
2750 | CO1104.2 | SIK 10/LED(Rojo)/20-30V DC/40-60V AC Beige Clemas portafusibles | 151
2751 | CO1105.2 | SIK 10 Clemas portafusibles Beige 10mm2/22-12AWG con LED rojo 40-60VDC/80-120VAC | 212
2752 | CO1106.2 | SIK 10/LED(Rojo)/115V DC/230V AC Beige Clemas portafusibles | 156
2753 | CO1120.2 | RK 50 Beige 50mm/ 1/0-6 AWG Clemas de paso | 4
2754 | CO1122.2 | RK 95 BG Clema de paso 95 mm2 ¦ 2 - 4/0AWG, In: 232 A, Vn: 1000 V | 14
2755 | CO1127.2 | RKD 2,5/35 BG Clema de doble piso 2.5 mm2 / 22 - 14AWG, In: 24 A, Vn: 500 V | 584
2756 | CO1130.2 | PTK 10/LT Beige Terminal de desconexión de prueba (50 pzas) | 17
2757 | CO11302.1 | PKB 1100/18/5,00 GN | 200
2758 | CO1134.2 | PTK 10/DU Beige Terminal de desconexión de prueba (50 pzas) | 7
2759 | CO11342.1 | PKB 1110/5/5,08 GN | 200
2760 | CO1206.2 | RKD 2,5 Beige Clema de dos niveles | 224
2761 | CO1211.2 | RK 2,5-4/ZRL Beige Clemas de paso | 430
2762 | CO1212.2 | SL 4/35 Verde/Amarillo Clemas de tierra | 39
2763 | CO1213.2 | SL 10/35 Verde/Amarillo Clemas de tierra | 6
2764 | CO1260.2 | IK 2,5 Beige Terminales de conexión de tres niveles | 428
2765 | CO1261.2 | IKD 2,5 Beige Terminales de conexión 3 niveles calibre 14-22AWG | 75
2766 | CO1261.5 | IKD 2,5 Azul Terminales de conexión de 3 niveles | 200
2767 | CO1320.2 | BKA 2,5/1 Beige Borne de paso para montaje directo | 100
2768 | CO1383.2 | STKD 1/K BG Clema seleccionable Beige 4 mm2/22-12AWG | 150
2769 | CO1390.2 | TRK 1,5 Clema seleccionable Beige 2.5mm2/22-12AWG | 100
2770 | CO1527.0 | SAB 8 Clip para abrazadera de conexión (10 piezas) | 7
2771 | CO1534.2 | SL 35/35/N 35mm/12-2 AWG Verde-Amarillo Clemas de tierra | 36
2772 | CO17042.2 | SIK 10/ST Beige Clemas portafusibles | 87
2773 | CO17100.0 | SRK 2,5/2A RB Clema de paso cafe 2.5mm2¦30-12AWG, In: 24 A, Vn: 1000 V | 98
2774 | CO17100.1 | SRK 2,5/2A GN Clema de paso verde 2.5mm2¦30-12AWG, In: 24 A, Vn: 1000 V | 40
2775 | CO17100.2 | SRK 2,5/2A BG Clema de paso beige 2.5mm2 30-12AWG, In: 24 A, Vn: 1000 V | 14514
2776 | CO17100.3 | SRK 2,5/2A OG Clema de paso naranja 2.5mm2/30-12AWG, In: 24 A, Vn: 1000 V | 298
2777 | CO17100.5 | SRK 2,5/2A BU Clema de paso azul 2.5mm2/30-12AWG, In: 24 A, Vn: 1000 V | 175
2778 | CO17100.8 | SRK 2,5/2A YE Clema de paso amarilla 2.5mm2/30-12AWG, In: 24 A, Vn: 1000 V | 298
2779 | CO17100.9 | SRK 2,5/2A RD Clema de paso roja 2.5mm2/30-12AWG, In: 24 A, Vn: 1000 V | 180
2780 | CO17103.2 | SSL 2,5/2A GNYE Clema para tierra Verde/Amarillo 2.5mm2 30 - 12 AWG | 353
2781 | CO17104.2 | SRK 4/2A BG Clemas de paso beige 4mm2 26-10 AWG, In: 32 A, Vn: 1000 V | 12608
2782 | CO17104.5 | SRK 4/2A BU Clemas de paso azul 4mm2 26-10 AWG, In: 32 A, Vn: 1000 V | 197
2783 | CO17107.2 | SSL 4/2A GNYE Clema para tierra Verde/Amarillo 4mm2 26-10 AWG | 263
2784 | CO17108.2 | SRK 6/2A BG Clemas de paso beige 6mm2 22 - 8 AWG, In: 41 A, Vn: 1000 V | 67
2785 | CO17108.5 | SRK 6/2A BU Clemas de paso azul 6mm2¦22 - 8 AWG, In: 41 A, Vn: 1000 V | 310
2786 | CO17111.2 | SSL 6/2A GNYE Clema para tierra Verde/Amarillo 6mm2 22 - 8 AWG | 63
2787 | CO17112.2 | SRK 10/2A BG Clemas de paso beige 10mm2/18 - 6 AWG, In: 57 A, Vn: 1000 V | 4785
2788 | CO17112.5 | SRK 10/2A BU Clemas de paso azul 10mm2/18 - 6 AWG, In: 57 A, Vn: 1000 V | 89
2789 | CO17115.2 | SSL 10/2A GNYE Clema para tierra Verde/Amarillo 10mm2 18 - 6 AWG | 480
2790 | CO17124.2 | SRK 16/2A BG Clemas de paso beige 16mm2/16 - 4 AWG, In: 76 A, Vn: 1000 V | 352
2791 | CO17130.2 | SSL 16/2A GNYE Clema para tierra Verde/Amarillo 16mm2 16 - 4 AWG | 205
2792 | CO17140.2 | SRK 35/2A BG Clemas de paso beige 35mm216 - 1/0 AWG, In: 125 A, Vn: 1000 V | 256
2793 | CO17145.2 | SSL 35/2A GNYE Clema para tierra Verde/Amarillo 35mm2 16 - 1/0 AWG | 367
2794 | CO17150.4 | SSIK 4/2A Terminales porta fusíble negras | 122
2795 | CO17158.2 | SSL 50/2A GNYE Clema para tierra Verde/Amarillo 50mm2 8 - 1/0 AWG | 49
2796 | CO17161.2 | SRK 70/2A BG Clemas de paso beige 70mm2 6 - 3/0 AWG, In: 192 A, Vn: 1000 V | 253
2797 | CO17163.2 | SSL 70/2A GNYE Clema para tierra Verde/Amarillo 70mm2 6 - 3/0 AWG | 50
2798 | CO17165.2 | SRK 120/2A BG Clemas de paso beige 120mm2/4 - 4/0 AWG, In: 269 A, Vn: 1000 V | 29
2799 | CO17180.2 | SRKD 2,5 BG Clema de paso 2 niveles beige 2,5mm2 30 - 12 AWG, In:24 A, Vn: 1000V | 82
2800 | CO17182.2 | SSLD 2,5 GNYE Clema de tierra 2 niveles 2.5/30-12 Verde/Amarillo | 10
2801 | CO17185.2 | SRKD 4 BG Clema de paso 2 niveles beige 4mm2 26 - 10 AWG, In:32 A, Vn: 1000V | 159
2802 | CO17200.8 | SQIK 2,5-10 Amarillo Tapa aislante | 20
2803 | CO17201.8 | SQI 2,5/2 YE Conector cruzado aislado amarillo 2 polos para SRK 2,5 | 238
2804 | CO17202.8 | SQI 2,5/3 YE Conector cruzado aislado amarillo 3 polos para SRK 2,5 | 75
2805 | CO17203.8 | SQI 2,5/4 YE Conector cruzado aislado amarillo 4 polos para SRK 2,5 | 40
2806 | CO17204.8 | SQI 2,5/5 YE Conector cruzado aislado amarillo 5 polos para SRK 2,5 | 23
2807 | CO17205.5 | SQI 2,5/6 Azul Conector cruzado aislado | 20
2808 | CO17205.9 | SQI 2,5/6 Rojo Conector cruzado aislado | 14
2809 | CO17211.8 | SQI 4/2 YE Conector cruzado aislado amarillo 2 polos para SRK 4 | 46
2810 | CO17212.8 | SQI 4/3 YE Conector cruzado aislado amarillo 3 polos para SRK 4 | 17
2811 | CO17213.8 | SQI 4/4 YE Conector cruzado aislado amarillo 4 polos para SRK 4 | 21
2812 | CO17214.8 | SQI 4/5 YE Conector cruzado aislado amarillo 5 polos para SRK 4 | 41
2813 | CO17215.8 | SQI 4/6 YE Conector cruzado aislado amarillo 6 polos para SRK 4 | 20
2814 | CO17219.8 | SQI 4/10 YE Conector cruzado aislado amarillo 10 polos para SRK 4 | 48
2815 | CO17220.8 | SQI 4/30 YE Conector cruzado aislado amarillo 30 polos para SRK 4 | 244
2816 | CO17225.8 | SQI 6/6 YE Conector cruzado aislado amarillo 6 polos para SRK 6 | 20
2817 | CO17229.8 | SQI 6/10 YE Conector cruzado aislado amarillo 10 polos para SRK 6 | 19
2818 | CO17230.8 | SQI 6/30 YE Conector cruzado aislado amarillo 30 polos para SRK 6 | 59
2819 | CO17235.8 | SQI 10/6 YE Conector cruzado aislado amarillo 6 polos para SRK 10 | 20
2820 | CO17239.8 | SQI 10/10 YE Conector cruzado aislado amarillo 10 polos para SRK 10 | 10
2821 | CO17240.8 | SQI 10/30 YE Conector cruzado aislado amarillo 30 polos para SRK 10 | 309
2822 | CO17247.8 | SQI 16/2 Amarillo Puente para clema 16mm 2 Polos | 45
2823 | CO17250.2 | Tope SES 35 BG | 11
2824 | CO17254.2 | SAP 16/2A Beige Tapa para clema 16mm2 | 745
2825 | CO17292.1 | SAPD 2,5-4 GN Tapas para clemas de 2 niveles | 34
2826 | CO17292.2 | SAPD 2,5-4 Tapas para clemas de 2 niveles, color beige | 1
2827 | CO1742 | SVB 175 LG 11 conexiones gris Cuadro de distribución | 7
2828 | CO1743 | SVB 250 LG 12 conexiones gris Cuadro de distribución | 6
2829 | CO1744 | SVB 400 LG 12 conexiones gris Cuadro de distribución | 1
2830 | CO2001.1 | AP 2,5-10 Verde Tapas para clema de tierra | 139
2831 | CO2001.2 | AP 2,5-10 BG Tapa final beige para clema SRK 2,5 - SRK 10 | 7834
2832 | CO2001.4 | AP 2,5-10 Negro Tapas para clema de doble paso | 10
2833 | CO2001.6 | AP 2,5-10 Gris Tapas para clema de doble paso | 46
2834 | CO2001.7 | AP 2,5-10 Blanco Tapas para clema de doble paso | 109
2835 | CO2001.9 | AP 2,5-10 Rojo Tapas para clema de doble paso | 35
2836 | CO2002.2 | TW 2.5-10 Beige Tapas de separación | 255
2837 | CO2005.2 | ES 35 BG Tope final beige para clema | 3505
2838 | CO2019 | Q2 4mm Puentes sin aislar de 2 polos | 80
2839 | CO2020 | Q3 4mm Puentes sin aislar 3 polos | 99
2840 | CO2021 | Q4 4mm Puentes sin aislar 4 polos | 100
2841 | CO2022 | Q10 4mm Puentes sin aislar 10 polos | 30
2842 | CO2030 | AQI 95/5/15 Amarillo Puentes tipo | 10
2843 | CO2046.2 | AP SI-1 Beige Tapas para clema de doble paso | 34
2844 | CO2063 | Q10 10mm Puentes sin aislar 10 polos | 20
2845 | CO2090 | Q10 puente de 10 polos para RKD 4 | 20
2846 | CO2101.2 | AP 4 Beige Tapas para clema de 2 niveles | 565
2847 | CO2101.5 | AP 4 Azul Tapas para clema de doble paso | 9
2848 | CO2104.2 | AP 16 Beige Tapas para clema de doble paso | 154
2849 | CO2116.2 | AP 35 Beige Tapas para clema de doble paso | 28
2850 | CO2129 | Ssch 10x3 CU Juego de barras de Cobre estañado | 25
2851 | CO2135.2 | EH 1 Beige Topes | 50
2852 | CO2152 | Q 0,5 m/100 Polos Puentes sin aislar | 9
2853 | CO2156.021 | KBH 3/3 K Marcador de cable | 1000
2854 | CO2156.0211 | KBH 3/3 L Marcador de cable | 1000
2855 | CO2156.0223 | KBH 3/3 X Marcador de cable | 1
2856 | CO2160.0205 | KBH 5/3 F Marcador de cable (1000) | 1
2857 | CO2160.0419 | KBH 5/3 + Marcador de cable | 1
2858 | CO2160.042 | KBH 5/3 - Marcador de cable | 1
2859 | CO2162.0000 | KBH 10/4 "0" Marcador de cable 4-6 mm2 (250 pzas) | 10
2860 | CO2162.0001 | KBH 10/4 "1" Marcador de cable 4-6 mm2 (250 pzas) | 6
2861 | CO2162.0002 | KBH 10/4 "2" Marcador de cable 4-6 mm2 (250 pzas) | 6
2862 | CO2162.0003 | KBH 10/4 "3" Marcador de cable 4-6 mm2 (250 pzas) | 6
2863 | CO2162.0004 | KBH 10/4 "4" Marcador de cable 4-6 mm2 (250 pzas) | 15
2864 | CO2162.0005 | KBH 10/4 "5" Marcador de cable 4-6 mm2 (250 pzas) | 12
2865 | CO2162.0006 | KBH 10/4 "6" Marcador de cable 4-6 mm2 (250 pzas) | 14
2866 | CO2162.0007 | KBH 10/4 "7" Marcador de cable 4-6 mm2 (250 pzas) | 10
2867 | CO2162.0008 | KBH 10/4 "8" Marcador de cable 4-6 mm2 (250 pzas) | 12
2868 | CO2162.0009 | KBH 10/4 "9" Marcador de cable 4-6 mm2 (250 pzas) | 12
2869 | CO2162.0205 | KBH 10/4 F Marcador de cable 4-6 mm2 (250 pzas) | 21
2870 | CO2162.021 | KBH 10/4 K Marcador de cable 4-6 mm2 (250 pzas) | 13
2871 | CO2162.0213 | KBH 10/4 N Marcador de cable 4-6 mm2 (250 pzas) | 3
2872 | CO2162.022 | KBH 10/4 U Marcador de cable 4-6 mm2 (250 pzas) | 3
2873 | CO2162.0221 | KBH 10/4 V Marcador de cable 4-6 mm2 (250 pzas) | 10
2874 | CO2162.0222 | KBH 10/4 W Marcador de cable 4-6 mm2 (250 pzas) | 3
2875 | CO2187.2 | AP SID-1 Beige Tapas para clema de doble paso | 100
2876 | CO2190.2 | STK 1 Beige 4mm/22-12 AWG Clemas portafusibles | 156
2877 | CO2193.2 | TK 2/K Beige Terminal de tranformador | 50
2878 | CO2197.0 | QVS 2 puente cruzado (20 pzas) | 7
2879 | CO2238.0 | VH 19 Cilindro de conexión (50 pzas) | 11
2880 | CO2244.0 | STB 35 Enchufe de zócalo color Amarillo (50 pzas) | 17
2881 | CO2303.0 | TSTW/M6 Soporte de Riel | 20
2882 | CO2409.0 | SI 5x20 6,300A-F Fuse acción rápida 250 V 6.3 A | 100
2883 | CO2425.0 | Q10 Puente para clema SRK 2,5 / IK 2,5/ IKD 2,5 | 10
2884 | CO2449.2 | STK 1/LED(Rojo)/24V DC Beige Clemas portafusibles | 101
2885 | CO2457.2 | STK 1/LED(Rojo)/115V AC Beige Clemas portafusibles | 100
2886 | CO2480 | AQI 75/6/17 Amarillo Puentes tipo | 93
2887 | CO2481 | AQI 75/6/11 Amarillo Puentes tipo | 10
2888 | CO2484.1 | ZB 16/K Verde/Amarillo Borne de conexión tipo estribo | 50
2889 | CO2484.5 | ZB 16/K Azul Borne de conexión tipo estribo | 60
2890 | CO2568 | Q3 2.5 mm Puentes sin aislar 3 Polos | 58
2891 | CO2569.0 | Q4 2.5mm Puentes sin aislar 4 Polos | 118
2892 | CO2570.0 | Q10 2.5mm Puentes sin aislar 10 Polos | 3
2893 | CO2572 | AS 3/10 F Marcador de terminales | 450
2894 | CO2573 | AS 3/10 G 0 Blanco Marcador de terminales | 500
2895 | CO2573.0001 | AS 3/10 G 1 Blanco Marcador de terminales | 500
2896 | CO2575.2 | AP 2,5/RL Beige Tapas para clema de doble paso | 40
2897 | CO2580 | ESO GT 1, Hoja con 140 etiquetas | 1
2898 | CO2581 | GT2 Mica para portaetiqueta | 1
2899 | CO2582 | STR GT 1 transparente (20 piezas) | 5
2900 | CO2583 | STR GT 2 transparente (20 piezas) | 20
2901 | CO2627 | KBH 3/15 neutral Amarillo (Tiras) Marcador de cable (1008 pzas) | 1008
2902 | CO2630.0003 | KBH 3/3 3 Marcador de cable 0.2-1.5 mm2 (200 pzas) | 2
2903 | CO2630.0006 | KBH 3/3 6 Marcador de cable 0.2-1.5 mm2 (200 pzas) | 4
2904 | CO2630.0007 | KBH 3/3 7 Marcador de cable 0.2-1.5 mm2 (200 pzas) | 3
2905 | CO2630.0008 | KBH 3/3 8 Marcador de cable 0.2-1.5 mm2 (200 pzas) | 4
2906 | CO2630.0009 | KBH 3/3 9 Marcador de cable 0.2-1.5 mm2 (200 pzas) | 4
2907 | CO2630.021 | KBH 3/3 K Marcador de cable, (200 pzas ) | 14
2908 | CO2632.0001 | KBH 5/3 1 Marcador de cable 1.5-4 mm2 (200 pzas) | 5
2909 | CO2632.0002 | KBH 5/3 2 Marcador de cable 1.5-4 mm2 (200 pzas) | 11
2910 | CO2632.0003 | KBH 5/3 3 Marcador de cable 1.5-4 mm2 (200 pzas) | 16
2911 | CO2632.0004 | KBH 5/3 4 Marcador de cable 1.5-4 mm2 (200 pzas) | 7
2912 | CO2632.0005 | KBH 5/3 5 Marcador de cable 1.5-4 mm2 (200 pzas) | 10
2913 | CO2632.0006 | KBH 5/3 6 Marcador de cable 1.5-4 mm2 (200 pzas) | 10
2914 | CO2632.0007 | KBH 5/3 7 Marcador de cable 1.5-4 mm2 (200 pzas) | 10
2915 | CO2632.0008 | KBH 5/3 8 Marcador de cable 1.5-4 mm2 (200 pzas) | 10
2916 | CO2632.0009 | KBH 5/3 9 Marcador de cable 1.5-4 mm2 (200 pzas) | 10
2917 | CO2632.0205 | KBH 5/3 F Marcador de cable, ( 200 pzas ) | 4
2918 | CO2632.0221 | KBH 5/3 "V" Marcador de cable 1.5-4 mm2 (200 pzas) | 5
2919 | CO2634.0409 | KBH 5/6 L1 Marcador de cable (1,000 pzas) | 2
2920 | CO2634.041 | KBH 5/6 L2 Marcador de cable (1,000 pzas) | 2
2921 | CO2634.0411 | KBH 5/6 L3 Marcador de cable (1000 pzas) | 2
2922 | CO2639 | KBH 16/6 0 Marcador de cable, (20 piezas) | 40
2923 | CO2639.0001 | KBH 16/6 1 Marcador de cable, (20 piezas) | 149
2924 | CO2639.0002 | KBH 16/6 2 Marcador de cable, (20 piezas) | 174
2925 | CO2639.0003 | KBH 16/6 3 Marcador de cable, (20 piezas) | 189
2926 | CO2639.0004 | KBH 16/6 4 Marcador de cable, (20 piezas) | 14
2927 | CO2639.0005 | KBH 16/6 5 Marcador de cable, (20 piezas) | 14
2928 | CO2639.0006 | KBH 16/6 6 Marcador de cable, (20 piezas) | 14
2929 | CO2639.0007 | KBH 16/6 7 Marcador de cable, (20 piezas) | 40
2930 | CO2639.0008 | KBH 16/6 8 Marcador de cable, (20 piezas) | 40
2931 | CO2639.0009 | KBH 16/6 9 Marcador de cable, (20 piezas) | 40
2932 | CO2639.0205 | KBH 16/6 F Marcador de cable, (20 piezas) | 80
2933 | CO2639.0410 | Marcador KBH 16/6 amarillo "L2" (Bolsa 20 pzas) | 5
2934 | CO2664 | KBH 5/15 neutral Amarillo (Tiras) Marcador de cable (1008 pzas) | 1008
2935 | CO2678.0409 | KBH 3/6 L1 Marcador de cable 0.2-1.5 mm2 (200 pzas) | 14
2936 | CO2678.041 | KBH 3/6 L2 Marcador de cable 0.2-1.5 mm2 (200 pzas) | 14
2937 | CO2678.0411 | KBH 3/6 L3 Marcador de cable 0.2-1.5 mm2 (200 pzas) | 15
2938 | CO2678.0417 | KBH 3/6 A1 Marcador de cable, ( 100 pzas ) | 20
2939 | CO2678.0418 | KBH 3/6 A2 Marcador de cable, ( 100 pzas ) | 20
2940 | CO2695.0417 | KBH 10/6 A1 Marcador de cable, ( 125 piezas ) | 3
2941 | CO2695.0418 | KBH 10/6 A2 Marcador de cable, ( 125 piezas ) | 3
2942 | CO2699.2 | AP 2,5/ID Beige Tapas para clema de 3 niveles | 200
2943 | CO2699.5 | AP 2,5/ID Azul Tapas para clema de doble paso | 4
2944 | CO2740.2 | QI 2 4mm Puentes aislados 2 Polos | 100
2945 | CO2741.2 | QI 3 4mm Puentes aislados 3 Polos | 98
2946 | CO2742.2 | QI 4 4mm Puentes aislados 4 Polos | 98
2947 | CO2743.2 | QI 10 4mm Puentes aislados 10 Polos | 124
2948 | CO2762.2 | AP 10 Tapa Beige para clema porta fusible SIK 10 | 152
2949 | CO2782.2 | AP L/Q/D Beige Tapas para clema de doble paso | 371
2950 | CO2790 | H 70,0/25 | 100
2951 | CO28010.4 | Folie TTPCard BK | 1
2952 | CO28239.7 | PC-CPM-01 E 5X10/56 WH, Etiq. de marcaje paq. de 35 tablillas c/u con 56pzas. | 10
2953 | CO2826.2 | ES 35/2/K Beige Topes | 18
2954 | CO2828.0 | ES 35/K/ST Beige Topes | 687
2955 | CO28500.4 | KDS-SR 6/10 BK Marco frontal | 12
2956 | CO28501.4 | KDS-IVR 6/10 BK Marco para bloqueo de cable interno | 20
2957 | CO28504.4 | KDS-SR 10/24 BK Marco frontal | 11
2958 | CO28505.4 | KDS-IVR 10/24 BK Marco de bloqueo interior | 16
2959 | CO28516.4 | KDS-Inlay 2 BK Divisor para insertos -vertical | 14
2960 | CO28517.4 | KDS-Inlay 2 BK Divisor para insertos tipo T | 17
2961 | CO28518.4 | KDS-Inlay 2 BK Divisor para insertos -4 espacios | 26
2962 | CO28519.4 | KDS-Inlay 6 BK Divisor para insertos -6 espacios | 15
2963 | CO28520.4 | KDS-DE/B BK Inserto ciego corto color negro | 19
2964 | CO28521.4 | KDS-DE 1.5-2 BK Inserto pasa cable max ø2 mm | 20
2965 | CO28522.4 | KDS-DE 2-3 BK Inserto pasa cable max ø3 mm | 20
2966 | CO28523.4 | KDS-DE 3-4 BK Inserto pasa cable max ø4 mm | 25
2967 | CO28524.4 | KDS-DE 4-5 BK Inserto pasa cable max ø5 mm | 17
2968 | CO28525.4 | KDS-DE 5-6 BK Inserto pasa cable max ø6 mm | 11
2969 | CO28526.4 | KDS-DE 6-7 BK Inserto pasa cable max ø7 mm | 5
2970 | CO28527.4 | KDS-DE 7-8 BK Inserto pasa cable max ø8 mm | 34
2971 | CO28528.4 | KDS-DE 8-9 BK Inserto pasa cable max ø9 mm | 31
2972 | CO28531.4 | KDS-DE 11-12 BK Inserto pasa cable max ø12 mm | 5
2973 | CO28532.4 | KDS-DE 12-13 BK Inserto pasa cable max ø13 mm | 5
2974 | CO28533.4 | KDS-DE 13-14 BK Inserto pasa cable max ø14 mm | 5
2975 | CO28608.4 | KDS-DE 14-15 BK Inserto pasa cable max ø15 mm | 5
2976 | CO28670.4 | KDS-DE 15-16 BK Inserto pasa cable max ø16 mm | 14
2977 | CO28774.4 | KDS-R 40-63 BK | 2
2978 | CO28776.4 | KDS-RGA M50 BK | 2
2979 | CO28829.6 | KES-E-R 50/9 A GR Membrana pasa cable M50, para 9 cables, 5 (1 - 7.0 mm), 4(1 - | 15
2980 | CO28830.6 | KES-E-R 50/11 A GR Membrana pasa cable M50, para 11 cables,3 (1-11.2 mm), 1 (1 | 20
2981 | CO28831.6 | KES-E-R 50/12 A GR Membrana pasa cable M50, para 12 cables, 2 (1 -11.2 mm), 10 | 20
2982 | CO28832.6 | KES-E-R 50/16 A GR Membrana pasa cable M50, para 16 cables | 20
2983 | CO28833.6 | KES-E-R 50/18 A GR Membrana pasa cable M50, para 18 cables, 5 (1-12mm), 5(1-9.4 | 20
2984 | CO28834.6 | KES-E-R 50/20 A GR Membrana pasa cable M50, para 20 cables | 20
2985 | CO28835.6 | KES-E-R 50/35 A GR Membrana pasa cable M50, para 35 cables, 35 (1-5.2mm) | 20
2986 | CO28860.6 | KES-E-R 50/11 B GR Membrana pasa cable M50, para 11 cables,3 (1-11.2 mm), 1 (1 | 20
2987 | CO28861.6 | KES-E-R 50/12 B GR Membrana pasa cable M50, para 12 cables, 2 (1 -11.2 mm), 10 | 18
2988 | CO28862.6 | KES-E-R 50/16 B GR Membrana pasa cable M50, para 16 cables | 20
2989 | CO28863.6 | KES-E-R 50/18 B GR Membrana pasa cable M50, para 18 cables, 5 (1-12mm), 5(1-9.4 | 10
2990 | CO28864.6 | KES-E-R 50/20 B GR Membrana pasa cable M50, para 20 cables | 20
2991 | CO28865.6 | KES-E-R 50/35 B GR GR Membrana pasa cable M50, para 35 cables, 35 (1-5.2mm) | 20
2992 | CO28900.5 | KES-GB-FDA 13/24 BU Membrana pasa cables, para 13 cables | 9
2993 | CO2906.0 | SI 5x20 1,250A-F Fuse acción rápida 250 V 1.25 A | 130
2994 | CO2911.0 | SI 5x20 10,000A-F Fuse acción rápida 250 V 10 A | 90
2995 | CO2928.0 | SI 5x20 1,250A-T Fuse acción lenta 250 V 1.25 A | 100
2996 | CO2934.0 | SI 5x20 5,000A-T Fuse acción lenta 250 V 5 A | 100
2997 | CO2935.0 | SI 5x20 6,300A-T Fuse acción lenta 250 V 6.3A | 100
2998 | CO2937.0 | SI 5x20 10,000A-T Fuse acción lenta 250 V 10 A | 100
2999 | CO2938.0 | SI 5x20 5,000A-F Fuse acción rápida 250 V 5 A | 90
3000 | CO3300.7 | MC SB 5/200 Blanco Marcador de cable (200 piezas - plantilla) | 52
3001 | CO3301.7 | MC SB 6 Blanco Etiqueta para clemas (200 Piezas - plantilla) | 23
3002 | CO3302.7 | MC KMS 15/24 Marcador de cable color blanco (caja con 160 etiquetas) | 61
3003 | CO3303.7 | MC KMS 10/23 WH Marcador para cable color blanco (plantilla con 32 piezas) | 5
3004 | CO3304.7 | MC KMS 14/23 WH Marcador para cable color blanco (plantilla con 32 piezas) | 5
3005 | CO3305.7 | MC KMS 11/60 Marcador de cable color blanco (caja con 60 etiquetas) | 68
3006 | CO3314.7 | MC BSTR 6/120 Blanco Marcador de terminales (120 piezas - plantilla) | 6
3007 | CO3316.7 | MC ESS 12/64 WH Marcador para cable color blanco (plantilla con 64 piezas) | 5
3008 | CO3317.7 | MC ESS 15/80 WH Marcador para cable color blanco (plantilla con 80 piezas) | 5
3009 | CO3318.7 | MC ESS 18/64 Blanco Marcador de cable (plantilla con 64 piezas) | 5
3010 | CO3319.7 | MC ESS 20/80 Blanco Marcador de cable (80 piezas) | 2
3011 | CO3322.7 | MC GS 8/19 R WH Marcador color blanco (plantilla con 40 piezas) | 5
3012 | CO3323.7 | MC GS 9/17 K Blanco Marcador de cable (200 pzas) | 15
3013 | CO3324.7 | MC GS 9/20 R WH Marcador color blanco (plantilla con 40 piezas) | 5
3014 | CO3328.7 | MC SB 8/160 WH Marcador para clema color blanco (plantilla con 160 piezas) | 5
3015 | CO3329.7 | MC GS 7/20 R WH Marcador color blanco (plantilla con 40 piezas) | 5
3016 | CO3337.7 | MC GST 27/18 R Blanco Marcador de cable (plantilla con 16 piezas) | 9
3017 | CO3354.7 | MC ESS 30/60, Marcador de cable blanco (Plantilla con 60 etiquetas ) | 5
3018 | CO3355.7 | MC MM 5x10/120 WH Marcador para clema color blanco (plantilla con 120 pzas) | 5
3019 | CO3371 | Caja de muestras MAXICARD | 3
3020 | CO3386.7 | MC GSU 27x15 R WH Marcador color blanco (plantilla con 16 piezas) | 5
3021 | CO3443.8 | AQI 10/8/18 Amarillo Puentes tipo | 12
3022 | CO3500.2 | ZRK 2,5/2A BG Clema de paso cage clamp 2,5 mm2 20 - 12 AWG, In: 24 A, Vn: 800 V | 163
3023 | CO3500.5 | ZRK 2,5/2A Clemas de paso color Azul | 300
3024 | CO3502.2 | ZRK 2,5/4A BG Clema de paso cage clamp 2,5 mm2 30 - 12 AWG, In: 24 A, Vn: 800 V | 100
3025 | CO3510.2 | ZSL 2,5/2A GNYE Clema para tierra Verde/amarillo cage clamp 2,5mm2 20 - 12 AWG | 80
3026 | CO3515.2 | ZRK 4/2A BG Clema de paso cage clamp 4 mm2 20 - 10 AWG, In: 32 A, Vn: 800 V | 715
3027 | CO3515.5 | ZRK 4/2A Clemas de paso azul | 100
3028 | CO3517.2 | ZRK 4/4A BG Clema de paso cage clamp 4 mm2 20 - 10 AWG, In: 32 A, Vn: 800 V | 399
3029 | CO3525.2 | ZSL 4/2A GNYE Clema para tierra Verde/amarillo cage clamp 4 mm2 20 - 10 AWG | 148
3030 | CO3527.2 | ZSL 4/4A GNYE Clema para tierra Verde/amarillo cage clamp 4mm2 20 - 10 AWG | 142
3031 | CO3528.2 | ZIZA 1,5/3 BG | 48
3032 | CO3530.2 | ZIZA 1,5/3/LED(RD) BG | 15
3033 | CO3562.2 | ZRKD 2,5 Beige Clema de doble piso Cage Clamp (conexión de muelle) | 33
3034 | CO3567.2 | ZSLD 2,5 GNYE Clema doble para tierra Verde/Amarillo 2.5mm2 30 - 12 AWG | 78
3035 | CO3581.2 | ZRK 6/2A BG Clema de paso cage clamp 6 mm2 22 - 8 AWG, In: 41 A, Vn: 1000 V | 534
3036 | CO3582.2 | ZVMAK 2,5 BG Clema de 3 niveles + tierra 20-12AWG | 25
3037 | CO3589.2 | ZSL 6/2A GNYE Clema para tierra Verde/amarillo cage clamp 6 mm2 22 - 8 AWG | 110
3038 | CO3590.2 | ZIKD 2,5 BG Clemas de 3 niveles, conexión muelle | 2318
3039 | CO3591.2 | ZIKD 2,5/SV BG Clema 3 niveles | 197
3040 | CO3597.2 | ZRK 10/2A BG Clema de paso cage clamp 10 mm2 16 - 6 AWG, In: 57 A, Vn: 1000 V | 375
3041 | CO3598.2 | ZSL 10/2A GNYE Clema para tierra Verde/amarillo cage clamp 10 mm2 16 - 6 AWG | 88
3042 | CO3636.2 | ZRK 16/2A BG Clema de paso cage clamp 16 mm2 14 - 4 AWG, In: 76 A, Vn: 1000 V | 136
3043 | CO3637.2 | ZSL 16/2A GNYE Clema para tierra Verde/amarillo cage clamp 16 mm2 14 - 4 AWG | 100
3044 | CO3700.2 | ZAP 2,5/2A Beige Tapa final para ZRK 2,5 | 176
3045 | CO3703.2 | ZAP 4/2A Beige Tapa final | 222
3046 | CO3703.5 | ZAP 4/2A Azul Tope final | 50
3047 | CO3705.2 | ZAP 4/4A Beige Tapa final para ZRK 4/4 | 72
3048 | CO3706 | ZAD 2,5/4/B YE | 15
3049 | CO3710.8 | ZQI 2,5/2 YE Conector cruzado aislado amarillo 2 polos para ZRK 2,5 | 21
3050 | CO3717.8 | ZQI 2,5/9 YE Conector cruzado aislado amarillo 9 polos para ZRK 2,5 | 2
3051 | CO3718.8 | ZQI 2,5/10 YE Conector cruzado aislado amarillo 10 polos para ZRK 2,5 | 11
3052 | CO3719.8 | ZQI 2,5/0,5 m/99 YE Conector cruzado aislado amarillo 99 polos para ZRK 2,5 | 39
3053 | CO3724.8 | ZQI 4/6 YE Conector cruzado aislado amarillo 6 polos para ZRK 4 | 20
3054 | CO3728.8 | ZQI 4/10 YE Conector cruzado aislado amarillo 10 polos para ZRK 4 | 22
3055 | CO3739.9 | ZPL 1,5 RD | 5
3056 | CO3742.5 | ZPL 1,5 BU | 15
3057 | CO3743.2 | ZPL 1,5/PE GNYE | 65
3058 | CO3746.2 | ZAP/TW ZIZA 1,5/3 Beige Tapa final | 2
3059 | CO3748.2 | ZES 35 Beige Tope | 1050
3060 | CO3749 | SchT 9 Soporte de etiqueta de marcaje | 44
3061 | CO3756.2 | ZAPD 2,5 Beige Tapa final | 88
3062 | CO3760.2 | ZAP 6/2A Beige Tapa final para ZRK 6 | 145
3063 | CO3761.2 | ZAP 2,5/ID Beige Tapa final | 351
3064 | CO3761.5 | ZAP 2,5/ID Azul Tope final | 46
3065 | CO3761.8 | ZAP 2,5/ID Amarillo Tope final | 14
3066 | CO3761.9 | ZAP 2,5/ID RD Red Tapa final | 51
3067 | CO3767.8 | ZQI 6/6 YE Conector cruzado aislado amarillo 6 polos para ZRK 6 | 20
3068 | CO3771.8 | ZQI 6/10 YE Conector cruzado aislado amarillo 10 polos para ZRK 6 | 101
3069 | CO3784.2 | GT 2 Porta etiqueta de marcaje para Riel DIN TS35/32 | 16
3070 | CO3788.2 | ZAP 10/2A Beige Tapa final para ZRK 10 | 217
3071 | CO3789.8 | ZQI 10/2 YE Conector cruzado aislado amarillo 2 polos para ZRK 10 | 100
3072 | CO3799.2 | ZAP 16/2A Beige Tapa final para ZRK 16 | 78
3073 | CO3801 | ZAD 16/4/B YE | 20
3074 | CO3856.7 | MC GSU 85,4x54 R WH Marcador blanco (plantilla con 2 piezas) | 5
3075 | CO4702.7 | PMC SB 6/50 Blanco (500 piezas) Marcador de terminales | 2
3076 | CO4902.0 | KH 02/18 Paquete de (200 piezas) | 20
3077 | CO4906.0 | KH 10/18 (200 piezas) | 14
3078 | CO4910.0 | KH 20/18 Paquete de (100 piezas) | 6
3079 | CO4911 | KH 20/21, Manguitos para cubrir etiquetas (100 piezas) | 1
3080 | CO5909.3 | RIM8S/1W/24V Multiple relay module 24VDC, 8 relays 1CO | 4
3081 | CO9037.7 | PMC BSTR5/36 FS 1-12 Blanco Marcador de terminales (1 tablilla con 36 etiquetas) | 57
3082 | CO9039.7 | PMC BSTR5/36 FS 25-36 Blanco Marcador de terminales (1 tablilla con 36 etiquetas | 11
3083 | CO9040.7 | PMC BSTR 5/36 FS 37-48 Blanco Marc. de terminales (1 tablilla con 36 etiquetas) | 18
3084 | CO9041.7 | PMC BSTR5/36 FS 49-60 Blanco Marc. de terminales(1 tablilla con 36 etiquetas) | 32
3085 | CO9042.7 | PMC BSTR 5/36 FS 61-72 Blanco Marc. de terminales(1 tablilla con 36 etiquetas) | 9
3086 | CO9043.7 | PMC BSTR5/36 FS 73-84 Blanco Marc. de terminales (1 tablilla con 36 etiquetas) | 17
3087 | CO9044.7 | PMC BSTR5/36 FS 85-96 Blanco Marcador de terminales(1 tablilla con 36 etiquetas) | 13
3088 | CO9045.7 | PMC BSTR5/36 FS 97-108 Blanco Marc. de terminales(1 tablilla con 36 etiquetas) | 15
3089 | CO9046.7 | PMC BSTR5/36 FS 109-120 Blanco Marc. de terminales(1 tablilla con 36 etiquetas) | 10
3090 | CO9065.7 | PMC BSTR5/36FS L1,L2,L3,N,PE Marc. de terminales(1 tablilla con 36 etiquetas) | 10
3091 | CO9070.7 | PMC BSTR 5/36 FS X1-X12 Blanco Marc. de terminales(1 tablilla con 36 etiquetas) | 8
3092 | CO9323.7 | PMC SB 8/40 Blanco Marcador de terminales (400 piezas) | 2
3093 | CO9392 | KH 20/30,Manguitos para cubrir etiquetas (100 piezas) | 1
3094 | CSE1M125ATM3P-100A | ITM TAMAÑO 1, 3P, 100A C&S | 3
3095 | CSE1M125ATM3P-125A | ITM TAMAÑO 1, 3P, 125A C&S | 5
3096 | CSE1M125ATM3P-80A | ITM TAMAÑO 1, 3P, 80A C&S | 2
3097 | CSE1M125FMU3P-20A | ITM TAMAÑO 1, 3P, 20A C&S | 6
3098 | CSE1M125FMU3P-25A | ITM TAMAÑO 1, 3P, 25A C&S | 6
3099 | CSE1M125FMU3P-32A | ITM TAMAÑO 1, 3P, 32A C&S | 1
3100 | CSE1M125FMU3P-40A | ITM TAMAÑO 1, 3P, 40A C&S | 5
3101 | CSE2MX250ATM3P-160A | ITM TAMAÑO 2, 3P, 160A C&S | 5
3102 | CSE2MX250ATM3P-200A | ITM TAMAÑO 2, 3P, 200A C&S | 8
3103 | CSMBS1C16 | MCB 16A / 1 Polo 10kA C&S | 770
3104 | CSMBS1C20 | MCB 20A / 1 Polo 10kA C&S | 154
3105 | CSMBS1C25 | MCB 25A / 1 Polo 10kA C&S | 98
3106 | CSMBS1C6 | MCB 6A / 1 Polo 10kA C&S | 76
3107 | CSMBS2C10 | MCB 10A / 2 Polos 10kA C&S | 301
3108 | CSMBS2C16 | MCB 16A / 2 Polos 10kA C&S | 2
3109 | CSMBS2C4 | MCB 4A / 2 Polos 10kA C&S | 104
3110 | CSMBS2C40 | MCB 40A / 2 Polos 10kA C&S | 5
3111 | CSMBS2C50 | MCB 50A / 2 Polos 10kA C&S | 23
3112 | CSMBS3C10 | MCB 10A / 3 Polos 10kA C&S | 60
3113 | CSMBS3C16 | MCB 16A / 3 Polos 10kA C&S | 47
3114 | CSMBS3C20 | MCB 20A / 3 Polos 10kA C&S | 81
3115 | CSMBS3C6 | MCB 6A / 3 Polos 10kA C&S | 100
3116 | CX 12 DM | Bloques modulares macho 10A 12P | 8
3117 | CX 3.0 PM | Conectores neumáticos sin válvula de cierre 3.0 | 2
3118 | D900652 | DG T 320, DEHNguard , SPD CI. II | 3
3119 | D900683 | DG T 150 FM, DEHNguard T FM | 8
3120 | D910623 | DSI DBM, DEHNsignal señalizacion P/ DBM | 1
3121 | D919506 | BCT BAS, BASE BLITZDUCTOR CT | 2
3122 | DKR1KTB106 | Kit Techo + Base para gabinete de 1000x600mm RAL 7011 | 7
3123 | DKR1KTB125 | Kit Techo + Base para gabinete de 1200x500mm RAL 7011 | 4
3124 | DKR1KTB126 | Kit Techo + Base para gabinete de 1200x600mm RAL 7011 | 2
3125 | DKR1KTB66 | Kit Techo + Base para gabinete de 600x600mm RAL 7011 | 13
3126 | DKR1KTB84 | Kit Techo + Base para gabinete de 800x400mm RAL 7011 | 7
3127 | DKR1KTB85 | Kit Techo + Base para gabinete de 800x500mm RAL 7011 | 10
3128 | DKR1KTB86 | Kit Techo + Base para gabinete de 800x600mm RAL 7011 | 28
3129 | DKR1KTB88 | Kit Techo + Base para gabinete de 800x800mm RAL 7011 | 5
3130 | DKR1ZCOR1 | Base angular para zoclo de 100mm de altura (4 pzas) | 91
3131 | DKR1ZPRO1001 | Panel frontal y lateral para zoclo 1000mm de 100mm de altura (2 pzas) | 3
3132 | DKR1ZPRO1201 | Panel frontal y lateral para zoclo 1200mm de 100mm de altura (2 pzas) | 5
3133 | DKR1ZPRO401 | Panel frontal y lateral para zoclo 400mm de 100mm de altura (2 pzas) | 8
3134 | DKR1ZPRO501 | Panel frontal y lateral para zoclo 500mm de 100mm de altura (2 pzas) | 27
3135 | DKR1ZPRO601 | Panel frontal y lateral para zoclo 600mm de 100mm de altura (2 pzas) | 64
3136 | DKR1ZPRO801 | Panel frontal y lateral para zoclo 800mm de 100mm de altura (2 pzas) | 36
3137 | DKR5CE0331 | Gabinete fijación mural chapa de acero 300x300x150mm Puerta simple IP66/NEMA 4 R | 86
3138 | DKR5CE0391 | Gabinete fijación mural chapa de acero 300x250x150mm Puerta simple IP66/NEMA 4 R | 238
3139 | DKR5CE0431 | Gabinete fijación mural chapa de acero 400x300x150mm Puerta simple IP66/NEMA 4 R | 39
3140 | DKR5CE0432 | Gabinete fijación mural chapa de acero 400x300x200mm Puerta simple IP66/NEMA 4 R | 120
3141 | DKR5CE0442 | Gabinete fijación mural chapa de acero 400x400x200mm Puerta simple IP66/NEMA 4 R | 80
3142 | DKR5CE0532 | Gabinete fijación mural chapa de acero 500x300x200mm Puerta simple IP66/NEMA 4 R | 19
3143 | DKR5CE0542 | Gabinete fijación mural chapa de acero 500x400x200mm Puerta simple IP66/NEMA 4 R | 221
3144 | DKR5CE0549 | Gabinete fijación mural chapa de acero 500x400x250mm Puerta simple IP66/NEMA 4 R | 19
3145 | DKR5CE0552 | Gabinete fijación mural chapa de acero 500x500x200mm Puerta simple IP66/NEMA 4 R | 15
3146 | DKR5CE0649 | Gabinete fijación mural chapa de acero 600x400x250mm Puerta simple IP66/NEMA 4 R | 1
3147 | DKR5CE0664 | Gabinete fijación mural chapa de acero 600x600x400mm Puerta simple IP66/NEMA 4 R | 16
3148 | DKR5CE0752 | Gabinete fijación mural chapa de acero 700x500x200mm Puerta simple. IP66/NEMA 4 | 19
3149 | DKR5CE0759 | Gabinete fijación mural chapa de acero 700x500x250mm Puerta simple IP66/NEMA 4 R | 15
3150 | DKR5CE0863 | Gabinete fijación mural chapa de acero 800x600x300mm Puerta simple IP66/NEMA 4 R | 38
3151 | DKR5CE0869 | Gabinete fijación mural chapa de acero 800x600x250mm Puerta simple IP66/NEMA 4 R | 13
3152 | DKR5CE1084 | Gabinete fijación mural chapa de acero 1000x800x400mm Puerta simple IP66/NEMA 4 | 18
3153 | DKR5CE1264 | Gabinete fijación mural chapa de acero 1200x600x400mm Puerta simple IP66/NEMA 4 | 10
3154 | DKR5CE1283 | Gabinete fijación mural chapa de acero 1200x800x300mm Puerta simple IP66/NEMA 4 | 3
3155 | DKR5CE1284 | Gabinete fijación mural chapa de acero 1200x800x400mm Puerta simple IP66/NEMA 4 | 15
3156 | DKR5CE1413 | Gabinete fijación mural chapa de acero 1400x1000x300mm Puerta Doble IP55/NEMA 12 | 5
3157 | DKR5CE1463 | Gabinete fijación mural chapa de acero 1400x600x300mm Puerta simple IP66/NEMA 4 | 5
3158 | DKR5CE1483 | Gabinete fijación mural chapa de acero 1400x800x300mm Puerta simple IP66/NEMA 4 | 5
3159 | DKR5CPE1480 | Puerta opaca, 1400x800, chapa de acero RAL 7035 | 3
3160 | DKR5CPE1680 | Puerta opaca, 1600x800, chapa de acero RAL 7035 | 2
3161 | DKR5CPE1860 | Puerta opaca, 1800x600, chapa de acero RAL 7035 | 1
3162 | DKR5CPE1880 | Puerta opaca, 1800x800, chapa de acero RAL 7035 | 18
3163 | DKR5CPE20100 | Puerta opaca, 2000x1000, chapa de acero RAL 7035 | 9
3164 | DKR5CPE20120 | Doble puerta opaca, 2000x1200, chapa de acero RAL 7035 | 6
3165 | DKR5CPE2060 | Puerta opaca, 2000x600, chapa de acero RAL 7035 | 23
3166 | DKR5CPE2080 | Puerta opaca, 2000x800, chapa de acero RAL 7035 | 21
3167 | DKR5CQE1485EN | Gabinete de 1400x800x500mm., Con Puerta Ciega, Con Platina, Panel Post. y Zoclos | 1
3168 | DKR5CQE1666EN | Gabinete de 1600x600x600mm., Con Puerta Ciega, Con Platina, Panel Post. y Zoclos | 1
3169 | DKR5CQE1686EN | Gabinete de 1600x800x600mm., Con Puerta Ciega, Con Platina, Panel Post. y Zoclos | 3
3170 | DKR5CQE1866EN | Gabinete de 1800x600x600mm.,Con Puerta Ciega, Con Platina, Panel Post. y Zoclos | 10
3171 | DKR5CQE1884EN | Gabinete de 1800x800x400mm,.Con Puerta Ciega, Con Platina, Panel Post. y Zoclos | 7
3172 | DKR5CQE1885EN | Gabinete de 1800x800x500mm., Con Puerta Ciega, Con Platina, Panel Post. y Zoclos | 5
3173 | DKR5CQE1886EN | Gabinete de 1800x800x600mm., Con Puerta Ciega, Con Platina, Panel Post. y Zoclos | 7
3174 | DKR5CQE20106EN | Gabinete de 2000x1000x600mm.,Con Puerta Ciega,Con Platina, Panel Post. y Zoclos | 8
3175 | DKR5CQE2085EN | Gabinete de 2000x800x500mm., Con Puerta Ciega, Con Platina, Panel Post. y Zoclos | 3
3176 | DKR5CQE2086EN | Gabinete de 2000x800x600mm.,Con Puerta Ciega, Con Platina, Panel Post., y Zoclos | 29
3177 | DKR5CQE2086SP | Gabinete de 2000x800x600mm., Con Puerta Ciega, Panel Post., Zoclos, Sin Platina | 1
3178 | DKR5CQE2088EN | Gabinete de 2000x800x800mm.,Con Puerta Ciega,Con Platina, Panel Post., y Zoclos | 14
3179 | DKR5CRE1480 | Panel trasero chapa de acero 1400x800mm RAL7035 | 5
3180 | DKR5CRE1860 | Panel trasero chapa de acero 1800x600mm RAL7035 | 9
3181 | DKR5CRE1880 | Panel trasero chapa de acero 1800x800mm RAL7035 | 19
3182 | DKR5CRE20100 | Panel trasero chapa de acero 2000x1000mm RAL7035 | 5
3183 | DKR5CRE20120 | Panel trasero chapa de acero 2000x1200mm RAL7035 | 6
3184 | DKR5CRE2060 | Panel trasero chapa de acero 2000x600mm RAL7035 | 25
3185 | DKR5CRE2080 | Panel trasero chapa de acero 2000x800mm RAL7035 | 17
3186 | DKR5KFRE2060 | Kit de unión, espalda con espalda para autosoportado de 2000x600mm | 9
3187 | DKR5KFRE2080 | Kit de unión, espalda con espalda para autosoportado de 2000x800mm | 4
3188 | DKR5KLM10021LL | Aire acondicionado para interior 1000W,3410BTU/Hr,230V AC 50/60Hz-1 UL, Ral 7035 | 2
3189 | DKR5KMN14 | Perfil para marco altura de 1400mm RAL 7035 (4 pzas) | 7
3190 | DKR5KMN16 | Perfil para marco altura de 1600mm RAL 7035 (4 pzas) | 4
3191 | DKR5KMN18 | Perfil para marco altura de 1800mm RAL 7035 (4 pzas) | 26
3192 | DKR5KMN20 | Perfil para marco altura de 2000mm RAL 7035 (4 pzas) | 45
3193 | DKR5LE1452 | Paneles laterales chapa de acero 1400x500mm (2 piezas) RAL7035 | 4
3194 | DKR5LE1662 | Paneles laterales chapa de acero 1600x600 mm. 2 pcs Ral 7035 | 8
3195 | DKR5LE1842 | Paneles laterales chapa de acero 1800x400mm (2 piezas) RAL7035 | 15
3196 | DKR5LE1852 | Paneles laterales chapa de acero 1800x500mm (2 piezas) RAL7035 | 26
3197 | DKR5LE2052 | Paneles laterales chapa de acero 2000x500mm (2 piezas) RAL7035 | 3
3198 | DKR5LE2062 | Paneles laterales chapa de acero 2000x600mm (2 piezas) RAL7035 | 76
3199 | DKR5LE2082 | Paneles laterales chapa de acero 2000x800mm (2 piezas) RAL7035 | 22
3200 | DKR5RL1000 | Bandeja para teclado en puerta de autosoportado para 1000mm de ancho | 3
3201 | DKR5RL600 | Bandeja para teclado en puerta de autosoportado para 600mm de ancho | 5
3202 | DKR5RL800 | Bandeja para teclado en puerta de autosoportado para 800mm de ancho | 4
3203 | DKRAAE07 | Kit de montaje para platinas, entrada frontal | 28
3204 | DKRICEB04421 | Gabinete fijación mural de acero inoxidable AISI-304 400x400x200mm Puerta simple | 8
3205 | DKRZA33 | Argollas de levantamiento (4 piezas) | 136
3206 | DKRZA62 | Soportes para fijación mural (4 piezas) | 269
3207 | DKRZCE300 | Juego de bisagras para puertas de autosoportados | 14
3208 | DKRZCE336 | Juego de tornilleria para Zoclos | 30
3209 | DKRZFPC1000 | Pasa cables universal inferior para Autosoportados 1000mm de ancho. | 10
3210 | DKRZFPC1200 | Pasa cables universal inferior para Autosoportados 1200mm de ancho. | 9
3211 | DKRZFPC600 | Pasa cables universal inferior para Autosoportados 600mm de ancho. | 10
3212 | DKRZFPC800 | Pasa cables universal inferior para Autosoportados 800mm de ancho. | 7
3213 | DKRZFS39156 | DVE.2060 Divisor vertical 2000x600 | 19
3214 | DKRZFS39157 | DVE.2060 Divisor vertical 2000x800 | 13
3215 | DKRZFUC66 | Base sólida para IP65, gabinete de 600x600mm RAL 7035 | 8
3216 | DKRZFUC84 | Base sólida para IP65, gabinete de 800x400mm RAL 7035 | 6
3217 | DKRZFUC85 | Base sólida para IP65, gabinete de 800x500mm RAL 7035 | 4
3218 | DKRZFUC86 | Base sólida para IP65, gabinete de 800x600mm RAL 7035 | 8
3219 | DKRZKE65 | Kit de unión externo (8 pzas) | 38
3220 | DKRZKRE65 | Kit de unión interno (4 piezas) | 36
3221 | DKRZKSRE65 | Kit de unión de esquinas (4 piezas) | 35
3222 | DKRZPCE1480 | Placa de montaje 1600x800mm | 3
3223 | DKRZPCE1680 | Placa de montaje 1600x800mm | 2
3224 | DKRZPCE1860 | Placa de montaje 1800x600mm | 10
3225 | DKRZPCE1880 | Placa de montaje 1800x800mm | 19
3226 | DKRZPCE20100 | Placa de montaje 2000x1000mm | 7
3227 | DKRZPCE2060 | Placa de montaje 2000x600mm | 18
3228 | DKRZPCE2080 | Placa de montaje 2000x800mm | 26
3229 | DKRZPDF600 | Perfil de montaje frontal 600 mm (4 piezas) | 175
3230 | DKRZPDF800 | Perfil de montaje frontal 800 mm (4 piezas) | 94
3231 | DKRZPDL600 | Perfil de montaje lateral 600 mm (4 piezas) | 143
3232 | DKRZPDL800 | Perfil de montaje lateral 800 mm (4 piezas) | 97
3233 | DKRZPIE16 | Placa intermedia galvanizada 1600mm | 3
3234 | DKRZPIE18 | Placa intermedia galvanizada 1800mm | 25
3235 | DKRZPIE20 | Placa intermedia galvanizada 2000mm | 31
3236 | DKRZS100 | Guía para reforzar puerta de gabinete mural altura de 1000mm (2 piezas) | 10
3237 | DKRZS120 | Guía para reforzar puerta de gabinete mural altura de 1200mm (2 piezas) | 8
3238 | DKRZS140 | Guía para reforzar puerta de gabinete mural altura de 1400mm (2 piezas) | 15
3239 | DKRZS80 | Guía para reforzar puerta de gabinete mural altura de 800mm (2 piezas) | 19
3240 | DKRZTFE600 | Riel frontal perforado H30 para CQE, DAE y CAE 600 4 Pzas | 46
3241 | DKRZTFE800 | Riel frontal perforado H30 para CQE, DAE y CAE 800 4 Pzas | 37
3242 | DKRZTLE600 | Riel lateral perforado H30 para CQE, DAE y CAE 600 4 Pzas | 56
3243 | DKRZTLE800 | Riel lateral perforado H30 para CQE, DAE y CAE 800 4 Pzas | 128
3244 | DKRZTSE02 | Dispositivo de levantamiento en unión de 2 gabinetes (2 pzas) | 36
3245 | DR4700AG | TRANSMISOR DE TEMPERATURA SENSORES PT100/PT100 | 14
3246 | EGE310 | Punta Terminal Blanca, Ø 0.50mm2 / AWG 20 / Tipo N 8mm / 500pzas. | 421
3247 | EGE311 | Punta Terminal Blanca, Ø 0.50mm2 / AWG 20 / Tipo K 6mm / 500pzas. | 238
3248 | EGE315 | Punta Terminal Gris, Ø 0.75mm2 / AWG 18 / Tipo N 8mm / 500pzas. | 341
3249 | EGE320 | Punta Terminal Roja, Ø 1.0mm2 / AWG 18 / Tipo N 8mm / 500pzas. | 173
3250 | EGE330 | Punta Terminal Negra, Ø 1.5mm2 / AWG 16 / Tipo N 8mm / 500pzas. | 368
3251 | EGE340 | Punta Terminal Azul, Ø 2.5mm2 / AWG 14 / Tipo N 8mm / 500pzas. | 425
3252 | EGE345 | Punta Terminal Gris, Ø 4mm2 / AWG 12 / Tipo N 10mm / 500pzas. | 52
3253 | EGE350 | Punta Terminal Amarilla, Ø 6mm2 / AWG 10 / Tipo N 12mm / 100pzas. | 1800
3254 | EGE355 | Punta Terminal Roja, Ø 10mm2 / AWG 8 / Tipo N 12mm / 100pzas. | 270
3255 | EGE356 | Punta Terminal Roja, Ø 10mm2 / AWG 8 / Tipo L 18mm / 100pzas. | 51
3256 | EGE360 | Punta Terminal Azul, Ø 16mm2 / AWG 6 / Tipo N 12mm / 100pzas. | 129
3257 | EGE361 | Punta Terminal Azul, Ø 16mm2 / AWG 6 / Tipo L 18mm / 100pzas. | 200
3258 | EGE365 | Punta Terminal Amarilla, Ø 25mm2 / AWG 4 / Tipo N 16mm / 50pzas. | 581
3259 | EGE370 | Punta Terminal Roja, Ø 35mm2 / AWG 2 / Tipo N 16mm / 50pzas. | 151
3260 | EGZ310 | Punta Terminal Doble Blanca, Ø 2x 0.5mm2 / 2x AWG 20 / Tipo N 8mm / 500pzas. | 173
3261 | EGZ315 | Punta Terminal Doble Gris, Ø 2x 0.75mm2 / 2x AWG 18 / Tipo N 8mm / 500pzas. | 154
3262 | EGZ320 | Punta Terminal Doble Roja, Ø 2x 1.0mm2 / 2x AWG 18 / Tipo N 8mm / 500pzas. | 135
3263 | EGZ330 | Punta Terminal Doble Negra, Ø 2x 1.5mm2 / 2x AWG 16 / Tipo N 8mm / 500pzas. | 168
3264 | EGZ340 | Punta Terminal Doble Azul, Ø 2x 2.5mm2 / 2x AWG 14 / Tipo N 10mm / 250pzas. | 60
3265 | EGZ345 | Punta Terminal Doble Gris, Ø 2x 4mm2 / 2x AWG 12 / Tipo N 12mm / 100pzas. | 115
3266 | EGZ350 | Punta Terminal Doble Amarilla, Ø 2x 6mm2 / 2x AWG 10 / Tipo N 14mm / 100pzas. | 88
3267 | EK52102 | FK-Dr 10/230/60/7/D, Reactor 10 KVAR/230V | 1
3268 | EK52105 | FK-Dr 20/230/60/7/D, Reactor 20 KVAR/230V | 1
3269 | EL7727016201 | Panel stay MPG | 20
3270 | ELAC03025R5 | Chasis modular 300x250mm para 16 módulos RAL7035 | 8
3271 | ELAC04030R5 | Chasis modular 400x300mm para 33 módulos RAL7035 | 12
3272 | ELAC05040R5 | Chasis modular 500x400mm para 48 módulos RAL7035 | 2
3273 | ELAC06040R5 | Chasis modular 600x400mm para 64 módulos RAL7035 | 7
3274 | ELAC06060R5 | Chasis modular 600x600mm para 108 módulos RAL7035 | 6
3275 | ELACM08060R5 | ACM Kit soporte modular 800X600 | 7
3276 | ELADABMK | Kit para montaje de ADAB | 1
3277 | ELADI04030R5 | Puerta interior de chapa de acero 1 cierre 400x300mm RAL7035 | 5
3278 | ELADI05040R5 | Puerta interior de chapa de acero 1 cierre 500x400mm RAL7035 | 5
3279 | ELADI06060R5 | Puerta interior de chapa de acero 1 cierre 600x400mm RAL7035 | 5
3280 | ELADO202 | Tope de Puerta galvanizado | 10
3281 | ELADP08060R5 | Puerta ciega estándar para MAS 800x600mm RAL7035 | 1
3282 | ELADPS10080 | Puerta ciega estándar acero inoxidable para ASR 1000x800mm | 3
3283 | ELADT08060R5 | Puerta transparente de acrílico de 3mm 2 cierres 800x600mm IP55 RAL7035 | 12
3284 | ELAF01R5 | Tapa para salida de cables estándar chapa de acero 1 210x96mm RAL7035 | 1
3285 | ELAFA04R5 | Tapa adaptador AFA05 chapa de acero 1xFL21 510x96mm RAL7035 | 5
3286 | ELAFR04R5 | Tapa con rejillas chapa de acero AFR04 510x96mm IP23 RAL7035 | 2
3287 | ELAG01 | Junta para salida de cables 1 210x96mm | 1
3288 | ELALI503 | Inserto DIN 3mm de poliamida. | 7
3289 | ELALI524 | Inserto triangular 8mm de poliamida, (Descontinuado)/ Nvo. ALIS524 | 111
3290 | ELAMG300 | Kit de ajuste de profundidad (2 piezas) 300mm | 2
3291 | ELAMG400 | Kit de ajuste de profundidad (2 piezas) 400mm | 4
3292 | ELAMP02520 | Placa de montaje chapa de acero galvanizado 250x200mm | 6
3293 | ELASR0302015 | Gabinete fijación mural de acero inoxidable AISI-304 300x200x150mm Puerta simple | 2
3294 | ELASR0403015 | Gabinete fijación mural de acero inoxidable AISI-304 400x300x150mm Puerta simple | 6
3295 | ELASR0403021 | Gabinete fijación mural de acero inoxidable AISI-304 400x300x210mm Puerta simple | 2
3296 | ELASR0404021 | Gabinete fijación mural de acero inoxidable AISI-304 400x400x210mm Puerta simple | 7
3297 | ELASR0604021 | Gabinete fijación mural de acero inoxidable AISI-304 600x400x210mm Puerta simple | 1
3298 | ELASR0608030 | Gabinete fijación mural de acero inoxidable AISI-304 600x800x300mm Puerta simple | 5
3299 | ELASR0806021 | Gabinete fijación mural de acero inoxidable AISI-304 800x600x210mm Puerta simple | 1
3300 | ELASR0806030 | Gabinete fijación mural de acero inoxidable AISI-304 800x600x300mm Puerta simple | 2
3301 | ELASR0808030 | Gabinete fijación mural de acero inoxidable AISI-304 800x800x300mm Puerta simple | 2
3302 | ELBDR3515 | Carril DIN para cajas IL 7,3x35x110mm (5 piezas) | 6
3303 | ELBMP1515 | Placa de montaje acero galvanizado para STB 150x150mm | 10
3304 | ELBMP2020 | Placa de montaje acero galvanizado para STB 200x200mm | 4
3305 | ELBMP2030 | Placa de montaje acero galvanizado para STB 200x300mm | 3
3306 | ELBMP2040 | Placa de montaje acero galvanizado para STB 200x400mm | 1
3307 | ELBMP2050 | Placa de montaje acero galvanizado para STB 200x500mm | 4
3308 | ELBMP2060 | Placa de montaje acero galvanizado para STB 200x600mm | 3
3309 | ELBMP2080 | Placa de montaje acero galvanizado para STB 200x800mm | 2
3310 | ELBMP3030 | Placa de montaje acero galvanizado para STB 300x300mm | 1
3311 | ELBMP4040 | Placa de montaje acero galvanizado para STB 400x400mm | 5
3312 | ELBMP4060 | Placa de montaje acero galvanizado para STB 400x600mm | 2
3313 | ELBMP4080 | Placa de montaje acero galvanizado para STB 400x800mm | 3
3314 | ELBPA01 | Kit de ditribución de aire para BP/HT 4x08 | 3
3315 | ELBPP15 | Perfil de fondo 150mm (2 piezas) | 15
3316 | ELBPP20 | Perfil de fondo 200mm (2 piezas) | 19
3317 | ELBPP30 | Perfil de fondo 300mm (2 piezas) | 45
3318 | ELBPP40 | Perfil de fondo 400mm (2 piezas) | 12
3319 | ELBPP50 | Perfil de fondo 500mm (2 piezas) | 5
3320 | ELBPP60 | Perfil de fondo 600mm (2 piezas) | 2
3321 | ELBPT14 | Kit válvula y termostato para BP/HT 4x08, 4x15 | 3
3322 | ELCBP066 | Tapa de salida de cables 600x600mm | 24
3323 | ELCBP086 | Tapa de salida de cables 800X600mm | 5
3324 | ELCBP088 | Tapa de salida de cables 800X800mm | 6
3325 | ELCBPA064 | Tapa inferior de aluminio 600x400mm | 2
3326 | ELCBU600 | Barras de alto esfuerzo acero cincado 600mm | 11
3327 | ELCCB02 | Soporte de fijación mural para tornillos M12 (2 piezas) | 6
3328 | ELCCE06 | Kit de unión externo (6 piezas) | 3
3329 | ELCCJ12 | Kit para fijación de placa de separacion SPD | 30
3330 | ELCCM04 | Kit de unión de esquinas (4 piezas) | 3
3331 | ELCDH600 | Divisor horizontal acero cincado para MCS-MCD 600mm | 7
3332 | ELCDV2000R5 | Divisor vertical chapa de acero 2000mm RAL7035 | 6
3333 | ELCED12 | Entrada de cables de EDPM doble protección M-12 CABLE Ø4-7mm IP67 RAL7035 (50 pi | 5
3334 | ELCED32 | Entrada de cables de EDPM doble protección M-32 CABLE Ø15-20mm IP67 RAL7035 (25 | 4
3335 | ELCEP2422 | Tapa de apertura de cables de poliamida 16xØ3-6 4xØ5-9 2xØ8-12mm IP65 | 1
3336 | ELCID600 | Soportes para montaje asimétrico de perfiles 19" 600mm | 2
3337 | ELCJDN2006R5 | Kit unión en prof., 2000x600, de lado a lado o de la parte delantera al lateral | 3
3338 | ELCJDN2008R5 | Kit unión en profundidad 2000x800mm | 2
3339 | ELCJDS12 | Kit de unión para combinar en esquina | 2
3340 | ELCLF2005L | Cable de alimentación, conector hembra para LTSL, 2 Mts de largo, Paquete 5 Pcs | 74
3341 | ELCLPF400 | Perfil de montaje flexible 400x400 (4 piezas) | 10
3342 | ELCLPF500 | Perfil de montaje flexible 500x500 (4 piezas) | 3
3343 | ELCLPF600 | Perfil de montaje flexible 600x600 (4 piezas) | 28
3344 | ELCLPF800 | Perfil de montaje flexible 800mm (4 pzas.) | 5
3345 | ELCLPK400 | Perfil de fijación rápida 400mm (4 pzas) | 10
3346 | ELCLPK800 | Perfil de fijación rápida 800mm (4 pzas.) | 29
3347 | ELCMB502 | Barra de montaje lateral 500mm | 1
3348 | ELCNM615 | Tuerca enjaulada de ajuste M-6 (50 pzas) | 5
3349 | ELCNS612 | Tornillos para tuerca enjaulada M6x12 | 3
3350 | ELCO600237 | Relé Estático SSR08-25480AS | 14
3351 | ELCO600238 | Relé Estático SSR08-40480AS | 15
3352 | ELCON29 | Tubo flexible 29 de polietileno (25mts.) | 20
3353 | ELCONH29 | Soporte para tubo flexible 29 (10 pzas.) | 27
3354 | ELCTN30205 | Canal de cables de 3000x200 | 3
3355 | ELCVB0606 | Tapa inferior ventilada 600x600mm | 7
3356 | ELCVB0808 | Tapa inferior ventilada 800x800mm | 2
3357 | ELD2004R5 | MF Puerta 200X400 | 1
3358 | ELD2012LR5 | PUERTA IZQUIERDA 2000X1200 GUBA | 2
3359 | ELD2012RR5 | PUERTA DERECHA 2000X1200 | 2
3360 | ELDGC2006R5 | DGC Puerta transparente 2000X600 | 5
3361 | ELDHN180 | Bisagra para 180o(4 UD) | 14
3362 | ELDN2006R5 | Puerta ciega chapa de acero 2000x600mm RAL7035 | 3
3363 | ELDN2208R5 | Puerta opaca, 2200x800, chapa de acero, cerradura de doble paletón de 3 mm | 1
3364 | ELDNMK02 | Kit de montaje para gabinetes de Puerta doble (cierre tipo barril nuevo ) | 9
3365 | ELDRA04 | Portadocumentos Termoplástico para DIN A-4 30mm de profundidad c/cinta adhesiva | 103
3366 | ELDRB800R5 | Portaplanos Metálico Ral. 7035 para Puerta de 800mm | 8
3367 | ELDSWC1005 | Interruptor de puerta, longitud 100cm. (5 Piezas) | 1
3368 | ELDW01 | Rueda posicionadora de nivelación | 8
3369 | ELECF06 | Conexión para puesta a tierra M6 | 3
3370 | ELECFE1630 | Trenza de Tierra 16mm2 120 A | 9
3371 | ELECFE2530 | Trenza de tierra 25mm2, 150 A | 1
3372 | ELEF100-115R5 | Ventilador con filtro, 25 m3/h | 12
3373 | ELEF100-24R5 | Ventilador con filtro alto flujo. Caudal de aire libre 25m3/h IP54/NEMA 12 | 5
3374 | ELEF220R5 | Ventilador con filtro con alto flujo de aire, caudal 82m3/h, 230V 50/60Hz IP54/N | 28
3375 | ELEFA100R5 | Filtro de salida 92x92mm IP54/NEMA 12 | 305
3376 | ELEFA500-700R5 | Filtro de salida 291 x 291mm IP54/NEMA 12 | 3
3377 | ELEFTMP01 | Plantilla mecanizado filtros | 3
3378 | ELEHTC2135G | Tapa de salida de cables de plástico IP65 RAL7035 | 2
3379 | ELEPF0300 | Kit de montaje a poste de acero galvanizado 300mm (2 piezas) | 4
3380 | ELEPF0400 | Kit de montaje a poste de acero galvanizado 400mm (2 piezas) | 1
3381 | ELEPF0500 | Kit de montaje a poste de acero galvanizado 500mm (2 piezas) | 2
3382 | ELEPF0600 | Kit de montaje a poste de acero galvanizado 600mm (2 piezas) | 2
3383 | ELEPF0800 | Kit de montaje a poste de acero galvanizado 800mm (2 piezas) | 2
3384 | ELHALP080806GE | Caja de aluminio tipo ALSi12 para bornas 80x75x57mm IP65 RAL7001 | 1
3385 | ELHDW0442215 | Mural HD, 442x220x155, 1 Puerta, con MP, acero inoxidable 304, IP66, IP69K | 1
3386 | ELLC02 | Dispositivo de levantamiento en unión de 2 gabinetes (2 pzas) | 2
3387 | ELLE9304SS | Argollas de elevación de acero inoxidable (4 piezas) | 8
3388 | ELLHC521 | Bombillo semicil. Ronis llave núm. C2123 | 10
3389 | ELLHC529 | Inserto DIN de 5 mm | 3
3390 | ELLLH501 | Maneta de elevación, RAL5013, compatible con insertos LHC | 12
3391 | ELLLH502 | Maneta de elevación, RAL5013, compatible para bombines semicilindricos LHC | 5
3392 | ELLSC500 | CUBIERTA DE MANETA | 9
3393 | ELLSEL2000 | Cierre para gabinete MCD Puerta izquierda, gabinete de 2000mm de alto | 3
3394 | ELLSI527 | Accionamiento triangular 8mm | 6
3395 | ELLSK527 | Llave metálica triangular 8mm | 2
3396 | ELLSSD2000 | Kit con nuevo sistema de cierre, maneta e inserto estandar / para gab MCD anexa | 1
3397 | ELLSSI528 | Cilindro DIN 3mm | 1
3398 | ELLSSU521 | Bombín semicilíndrico Ronis para manecillas giratorias UDH, llave C21323 | 20
3399 | ELLST560 | CERRADURA TIPO MANETA T | 3
3400 | ELLTL1816 | Lampara 18W 120V 60Hz | 12
3401 | ELLTS11USAUL | Luminaria para gabinete 120VAC 50/60Hz 11W toma americana | 1
3402 | ELMAD1001030R5 | Gabinete fijación mural chapa de acero 1000x1000x300mm Puerta doble IP55/NEMA 12 | 3
3403 | ELMAD1201230R5 | Gabinete fijación mural chapa de acero 1200x1200x300mm Puerta doble IP55/NEMA 12 | 1
3404 | ELMAD1201240R5 | Gabinete fijación mural chapa de acero 1200x1200x400mm Puerta doble IP55/NEMA 12 | 7
3405 | ELMAS0252015R5 | Gabinete fijación mural chapa de acero 250x200x155mm Puerta simple IP66/NEMA 4 R | 47
3406 | ELMAS0302521R5 | Gabinete fijación mural chapa de acero 300x250x210mm Puerta simple IP66/NEMA 4 R | 20
3407 | ELMAS0303015R5 | Gabinete fijación mural chapa de acero 300x300x155mm Puerta simple IP66/NEMA 4 R | 29
3408 | ELMAS0303021R5 | Gabinete fijación mural chapa de acero 300x300x210mm Puerta simple IP66/NEMA 4 R | 39
3409 | ELMAS0352515R5 | Gabinete fijación mural chapa de acero 350x250x155mm Puerta simple IP66/NEMA 4 R | 4
3410 | ELMAS0403015R5 | Gabinete fijación mural chapa de acero 400x300x155mm Puerta simple IP66/NEMA 4 R | 21
3411 | ELMAS0403021R5 | Gabinete fijación mural chapa de acero 400x300x210mm Puerta simple IP66/NEMA 4 R | 109
3412 | ELMAS0404021R5 | Gabinete fijación mural chapa de acero 400x400x210mm Puerta simple IP66/NEMA 4 R | 32
3413 | ELMAS0504021R5 | Gabinete fijación mural chapa de acero 500x400x210mm Puerta simple IP66/NEMA 4 R | 31
3414 | ELMAS0504026R5 | Gabinete fijación mural chapa de acero 500x400x260mm Puerta simple IP66/NEMA 4 R | 77
3415 | ELMAS0504030R5 | Gabinete fijación mural chapa de acero 500x400x300mm Puerta simple IP66/NEMA 4 R | 9
3416 | ELMAS0505030R5 | Gabinete fijación mural chapa de acero 500x500x300mm Puerta simple IP66/NEMA 4 R | 15
3417 | ELMAS0604021R5 | Gabinete fijación mural chapa de acero 600x400x210mm Puerta simple IP66/NEMA 4 R | 64
3418 | ELMAS0604026R5 | Gabinete fijación mural chapa de acero 600x400x260mm Puerta simple IP66/NEMA 4 R | 5
3419 | ELMAS0605026R5 | Gabinete fijación mural chapa de acero 600x500x260mm Puerta simple IP66/NEMA 4 R | 13
3420 | ELMAS0605030R5 | Gabinete fijación mural chapa de acero 600x500x300mm Puerta simple IP66/NEMA 4 R | 22
3421 | ELMAS0606021R5 | Gabinete fijación mural chapa de acero 600x600x210mm Puerta simple IP66/NEMA 4 R | 13
3422 | ELMAS0606040R5 | Gabinete fijación mural chapa de acero 600x600x400mm Puerta simple IP66/NEMA 4 R | 25
3423 | ELMAS0705021R5 | Gabinete fijación mural chapa de acero 700x500x210mm Puerta simple. IP66/NEMA 4 | 31
3424 | ELMAS0705026R5 | Gabinete fijación mural chapa de acero 700x500x260mm Puerta simple IP66/NEMA 4 R | 16
3425 | ELMAS0806021R5 | Gabinete fijación mural chapa de acero 800x600x210mm Puerta simple IP66/NEMA 4 R | 9
3426 | ELMAS0806026R5 | Gabinete fijación mural chapa de acero 800x600x260mm Puerta simple IP66/NEMA 4 R | 14
3427 | ELMAS0806030R5 | Gabinete fijación mural chapa de acero 800x600x300mm Puerta simple IP66/NEMA 4 R | 15
3428 | ELMAS0806040R5 | Gabinete fijación mural chapa de acero 800x600x400mm Puerta simple IP66/NEMA 4 R | 4
3429 | ELMAS0808040R5 | Gabinete fijación mural chapa de acero 800x800x400mm Puerta simple IP66/NEMA 4 R | 6
3430 | ELMAS1008040R5 | Gabinete fijación mural chapa de acero 1000x800x400mm Puerta simple IP66/NEMA 4 | 1
3431 | ELMAS1208030R5 | Gabinete fijación mural chapa de acero 1200x800x300mm Puerta simple IP66/NEMA 4 | 4
3432 | ELMAS1208040R5 | Gabinete fijación mural chapa de acero 1200x800x400mm Puerta simple IP66/NEMA 4 | 2
3433 | ELMCP6006R5 | MS Tapa frontal modular 600X600 | 7
3434 | ELMCS20046R5 | Gabinete autosoportado chapa de acero 2000x400x600mm Puerta simple IP56/NEMA 4 R | 2
3435 | ELMCSS20066 | Gab. autosoportado de acero inox.AISI-304 2000x600x600mm Puerta simple IP 56 TYP | 1
3436 | ELMD4 | Kit de ajuste en profundidad para la placa del sistema modular (4 piezas) | 10
3437 | ELMMH02 | Bisagras de aluminio 180o <800mm (2 piezas) | 17
3438 | ELMMH03 | Bisagras de aluminio 180o >800mm (3 piezas) | 8
3439 | ELMP1806 | Placa de montaje 1800x600mm | 1
3440 | ELMP2008 | Placa de montaje 2000x800mm | 11
3441 | ELMP2208 | Placa de montaje 2200x800mm | 2
3442 | ELMPA04 | Soportes para montaje frontal | 12
3443 | ELMPA06 | Soportes para placa de montaje | 5
3444 | ELMPC121R5 | Sinóptico de chapa de acero MPC-500x1200x494 R5 | 1
3445 | ELMPC123R5 | Unidad base con placa de montaje, chapa de acero MPC-700x1200x500 R5 | 1
3446 | ELMPD02 | Soportes para ajuste de profundidad de placa de montaje | 15
3447 | ELMPF1200 | PLACA DE MONTAJE INTERMEDIA 1200 mm | 2
3448 | ELMPP0605 | Placa parcial galvanizada 600x500 | 6
3449 | ELMSADP10 | Adaptador carril DIN | 24
3450 | ELMSBS41420 | Embarrado vert. plug-in, 2000 2 x 1400A (4 pzas) | 2
3451 | ELMSCC0606 | Bandeja 600x600 corte al aire | 2
3452 | ELMSCE150 | Caja de salida de cables 4 C/SAL | 2
3453 | ELMSCE200 | Caja de 200 forma 4 C/SAL | 3
3454 | ELMSCE250 | Caja de 250 forma 4 C/SAL | 2
3455 | ELMSCE300 | Caja de salida de cables, 300 | 2
3456 | ELMSCM01506 | Placa de montaje 150x600 mm | 1
3457 | ELMSCM02006 | Placa compartim. 200x600 mm | 8
3458 | ELMSCM02506 | Placa compartim. 250x600 mm | 2
3459 | ELMSCM03006 | Placa compartim. 300x600 mm | 1
3460 | ELMSCP01506 | Compartimento 150x600, conexión eléctrica 1x160 A | 2
3461 | ELMSCP02006 | Bandeja 200x600 1x160 A | 9
3462 | ELMSCP02506 | Bandeja 250x600 1x400 A | 2
3463 | ELMSCP03006 | Bandeja 300x600 2x400 A | 2
3464 | ELMSFCP2006R5 | Marco modilar 2000x600 | 21
3465 | ELMSFCP2008R5 | MSFCP Perfil fijacion tapas front 2000x800 | 3
3466 | ELMSFH06 | Soporte barras vertical 600mm | 19
3467 | ELMSFP2000 | Perfiles verticales 2000mm | 11
3468 | ELMSHS406010 | Soporte para barras 2*60x10 | 15
3469 | ELMSIS600 | Placa intermedia divisora 600 | 21
3470 | ELMSMBP1506R5 | MSMBP Tapa frontal ciega 150x600mm | 9
3471 | ELMSMBP1508R5 | MSMBP Tapa frontal plana 150x800 | 10
3472 | ELMSMBP3006R5 | Tapa frontal plana MSMBP 300x600mm | 2
3473 | ELMSMBP4506R5 | Tapa ciega DE 450x600 | 5
3474 | ELMSMCP1506R5 | Tapa modular 150x600 | 20
3475 | ELMSMCP1508R5 | MSM Tapa frontal modular 150x800 36 polos | 6
3476 | ELMSMCP3006-2R5 | Tapa modular 300x600 | 7
3477 | ELMSMCP3008-2R5 | MSM Tapa frontal modular 300x800 2 filas de 72 polos | 6
3478 | ELMSMCP4508R5 | MSM Tapa frontal modular 450x800 3 filas de 108 polos | 6
3479 | ELMSMCP6008R5 | MSM Tapa frontal modular 600x800 4 filas de 144 polos | 3
3480 | ELMSMP1006 | Tapa cierga de 100x600 | 2
3481 | ELMSMP1508 | MSMP Platina de montaje 150X600 | 10
3482 | ELMSMP4506 | Placa de montaje para la instalación de disyuntores, 450 x 600 | 14
3483 | ELMSMP5006 | Placa de montaje para la instalación de disyuntores, 500 x 600 | 2
3484 | ELMSMP6006V | Placa MCCB horizontal, 600x600 | 8
3485 | ELMSMPA01 | Soportes ajustables | 11
3486 | ELMSMPN1506V | Placa de montaje, con apertura vertical 150x600mm | 6
3487 | ELMSMPN2006 | MSMPN Platina de montaje 200X600 | 9
3488 | ELMSPM2004 | Panel de separación, 2000x400 mm | 2
3489 | ELMSSB2006 | Panel posterior, 2000x600 | 2
3490 | ELMSVH2000 | Soporte de barra colectora trasera, 2000 (para 7 soportes) | 2
3491 | ELMTR1470 | Bandeja de 19" 3U, 432x470, chapa de acero | 1
3492 | ELOCP1E | Tapones embellecedores para sustituir tornillos en cajas OABP y OPCP | 5
3493 | ELPF2060 | Zoclo trasero y forntal 200x600mm RAL7022 | 3
3494 | ELPFAL1126 | Zoclo trasero, frontal y laterares de aluminio 100x1200x600mm RAL7035 | 5
3495 | ELPFC100 | Tapas para zoclos de 100 mm | 6
3496 | ELPFS1060 | Zoclo trasero y frontal acero inoxidable AISI-304 100x600mm | 3
3497 | ELPLFR1/4 | Kit regulador de aire | 2
3498 | ELPLINTHCORNER1 | Corner piece for Front/Rear Plinth (PF) 100m | 7
3499 | ELPP0735H | Perfiles DIN 7x35x2000mm | 3
3500 | ELPP1532H | Perfiles DIN 15x32x2000mm | 52
3501 | ELPS1040 | Zoclo lateral 100x400mm RAL7022 | 1
3502 | ELPS1080 | Zoclo lateral 100x800mm RAL7022 | 1
3503 | ELPS2060 | Zoclo lateral 200x600mm RAL7022 | 1
3504 | ELPS2080 | Zoclo lateral 200x800mm RAL7022 | 2
3505 | ELPSK1040 | Tapas laterales para zoclo de Multi-K 100x400mm RAL7022 | 5
3506 | ELPSK1050 | Tapas laterales para zoclo de Multi-K 100x500mm RAL7022 | 7
3507 | ELPST1040 | Paneles laterales de zoclo 100x400mm RAL7022 (2 piezas) | 4
3508 | ELSAE1SL | Codo para sistema | 1
3509 | ELSHC0606 | Bandeja ventilada 600x600mm | 1
3510 | ELSPD2006 | Placa de separación acero cincado 2000x600mm | 9
3511 | ELSPM2005R5 | Paneles laterales chapa de acero 2000x500mm (2 piezas) RAL7035 IP56/NEMA 4 | 3
3512 | ELSPM2206R5 | Paneles laterales chapa de acero 2200x600mm (2 piezas) RAL7035 IP56/NEMA 4 | 14
3513 | ELSPM2208R5 | Paneles laterales chapa de acero 2200x800mm (2 piezas) RAL7035 IP56/NEMA 4 | 7
3514 | ELSPMS2006 | Paneles laterales de acero inoxidable AISI-304 2000x600mm (2 piezas) | 2
3515 | ELSSC01 | Limpiador para acero inoxidable de 250ml + esponja | 14
3516 | ELSSTB203012 | Caja para bornas de acero inoxidable 200x300x120mm | 9
3517 | ELSSTBH02 | Kit bisagras SSTB, (2 Uds) | 2
3518 | ELSTB206012 | Caja de acero para bornas 200x600x120mm IP66/IK10 RAL7035 | 3
3519 | ELSTB208012 | Caja de acero para bornas 200x800x120mm IP66/IK10 RAL7035 | 2
3520 | ELSTB406012 | Caja de acero para bornas 400x600x120mm IP66/IK10 RAL7035 | 6
3521 | ELSTB408012 | Caja de acero para bornas 400x800x120mm IP66/IK10 RAL7035 | 2
3522 | ELSTBH02 | Bisagras de acero cincado (2 piezas) | 9
3523 | ELTB1310V | Panel frontal plástico, 1u/3mm | 5
3524 | ELTL200113 | ENCLOSURE LIGHT 13W 230VAC 50HZ | 5
3525 | ELTLC87035V | Luminaria 8W 50/60Hz 100/240V RAL7035 | 8
3526 | ELTLCS01 | Interruptor para puerta con cable | 6
3527 | ELTLCS600 | Cable 100/240V 1,5 Mts (2 x 0,75 mm2) | 1
3528 | ELUCP320 | Gabinete "Uniplast" poliéster reforzado c/fibra de vidrio 315x215x170mm IP66/NEM | 11
3529 | ELUCP640 | Gabinete "Uniplast" poliéster reforzado c/fibra de vidrio 615x415x230mm IP66/NEM | 16
3530 | ELUCP750 | Gabinete "Uniplast" poliéster reforzado c/fibra de vidrio 735x535x270mm IP66/NEM | 7
3531 | ELUCPT1080 | Gabinete "Uniplast" poliéster ref. c/fibra de vidrio 1000x800x300mm pta. trans. | 7
3532 | ELUCPT640 | Gabinete "Uniplast" poliéster ref. c/fibra de vidrio 600x400x230mm pta. trans. I | 1
3533 | ELUCPT860 | Gabinete "Uniplast" poliéster ref. c/fibra de vidrio 800x600x300mm pta. trans. I | 4
3534 | ELUMPZ1080 | Placa de montaje de acero galvanizado 2mm para UCP/UCPT1080 | 7
3535 | ELUMPZ320 | Placa de montaje de acero galvanizado 2mm para UCP/UCPT320 | 10
3536 | ELUMPZ430 | Placa de montaje de acero galvanizado 2mm para UCP/UCPT430 | 3
3537 | ELUMPZ640 | Placa de montaje de acero galvanizado 2mm para UCP/UCPT640 | 16
3538 | ELUMPZ750 | Placa de montaje de acero galvanizado 2mm para UCP/UCPT750 | 7
3539 | ELUMPZ7575 | Placa de montaje de acero galvanizado 2mm 750x750mm | 3
3540 | ELUWMB12 | Soportes de fijación mural de poliamida (4 piezas) | 95
3541 | ELVB2000 | Barra divisora vertical de acero cincado 2000mm (1 par) | 5
3542 | ELVBD600 | Perfil de acero cincado para división de profundidad 600mm (1 par) | 13
3543 | ELVBD800 | Perfil de acero cincado para división de profundidad 800mm (1 par) | 12
3544 | ELVBK1200 | Soportes de fijación de acero cincado para 1200mm (4 piezas) | 12
3545 | ELVTS1470 | Estante telescópico, 600x470, chapa de acero | 1
3546 | EP-500062 | XMW1206D-1 - Cajonera 300mm | 4
3547 | EP-500063 | XMW1806D-1 - Cajonera 450mm | 8
3548 | EP-500074 | XMW-AC-10-1Q5-12P-1M - Male & Female part of 10A aux connector Module 0,25-1,5mm | 4
3549 | EP-500618 | XNH000-S125-BT-BOT - NH fuse-switch 3p box terminal 1,5 - 50 mm2 | 401
3550 | F09301 | find 093.01, Insulation Plate | 20
3551 | F199190244000 | find 19.91.9.024.4000 , Modulo de Potencia serie 1191 | 1
3552 | F222281104000 | find 22.22.8.110.4000, Rele Monoestable 20A | 53
3553 | F226402304310 | 22.64.0.230.4310 Contactores modulares 4 NO (230 V DC/AC) 63 A. | 77
3554 | F361190034011 | find 36.11.9.003.4011 Relé para CI 1CC (3VDC) 10A | 25
3555 | F398100240060 | 39.81.0.024.0060 Interface MasterTimer 24V DC | 5
3556 | F403170240000 | 40.31.7.024.0000 Relé1CC (24VDC) 10 A | 20
3557 | F465290240040 | 46.52.9.024.0040 RELÉ FASTON 2CC(24VDC) 8A | 5
3558 | F58P390240050 | find 58.P3.9.024.0050SPA Interface con relé; 3CC 10A; 24VDC | 8
3559 | F601290120040 | find 60.12.9.012.0040 Relé Octal (12VDC) 10 A | 25
3560 | F623391250040 | 62.33.9.125.0040 Relé Faston (125VDC) 16 A | 16
3561 | F668281200000 | find 66.82.8.120.0000, Power Relay | 1
3562 | F770100248051 | 77.01.0.024.8051 SSR 1NA 5A Salida 60-240 VAC | 4
3563 | F830102400000 | find 83.01.0.240.0000,Multifuntion Timer Relay | 1
3564 | F94020SMA | find 94020SMA Base Serie 55.32 Negro | 10
3565 | F9902002498 | find 99.02.0.024.98, Led + Varistor (6...24 V AC/DC) | 10
3566 | FAN0070 | M12 FPFK, Paño Filtro Recambio 6 pzas | 7
3567 | FAN150 | Rejilla de metálica para ventiladores 172X150 | 21
3568 | FAN2VRE15200V | Ventilador Axial | 1
3569 | FANA12B12HTBW00 | Ventilador Costech, 115VAC 20W 148/182m3/h 120x120x38mm 3050RPM Ball Bearing | 1
3570 | FANA12B23HTBW00 | Ventilador Axial, 120x120x38mm, 230VAC, 20W, 139/182m3/h, 2750/3050RPM, Ball Bea | 32
3571 | FANA17C12HWBF00 | Ventilador A17C12HWBF00 172X150X51 115 V a.c 50/60HZ | 30
3572 | FANC25S23HKBE00 | Ventilador Axial a.c. 280x280x80 mm 230VAC | 4
3573 | FANC80 | Cable de alimentación para ventilador L=2032 mm | 154
3574 | FAND06A04HWBA00 | Ventilador serie D06A 60x60x25 12 VDC | 2
3575 | FANFC-004 | Interruptor limite de puerta, cabezal de rodillo con palanca ajustable | 2
3576 | FANFF08A115UN | Ventilador con filtro, corte p/montaje 91.5x91.5mm, 115 VAC, 12/15 m3/h. | 21
3577 | FANFF08A230UN | Ventilador con filtro, corte p/montaje 91.5x91.5mm, 230 VAC, 12/15 m3/h. | 12
3578 | FANFF08D24UN | Ventilador con filtro, corte p/montaje 92x92mm, 24 VDC, 16 m3/h. | 7
3579 | FANFF12A115UF | Ventilador con filtro, corte p/montaje 124x124mm, 115 VAC, 45/50 m3/h. | 112
3580 | FANFF12A115UN | Ventilador con filtro, corte p/montaje 124x124mm, 115 VAC, 67/79 m3/h. | 52
3581 | FANFF12A230UF | Ventilador con filtro, corte p/montaje 124x124mm, 230 VAC, 45/50 m3/h. | 76
3582 | FANFF12A230UN | Ventilador con filtro, corte p/montaje 124x124mm, 230 VAC, 67/79 m3/h. | 3
3583 | FANFF12D24UN | Ventilador con filtro, corte p/montaje 124x124mm, 24 VDC, 46 m3/h. | 24
3584 | FANFF12U | Filtro, corte p/montaje 124x124mm. | 449
3585 | FANFF13PA115UF | Ventilador con filtro, corte p/montaje 177x177mm, 115 VAC, 100/110 m3/h. | 36
3586 | FANFF13PA115UN | Ventilador con filtro, corte p/montaje 177x177mm, 115 VAC, 110/130 m3/h. | 30
3587 | FANFF13PA115UNR | Ventilador con filtro 203.9 x 203.9 mm | 1
3588 | FANFF13PA230UN | Ventilador con filtro 203.9x203.9 mm 230VAC | 22
3589 | FANFF13PD24UN | Ventilador con filtro FF serie PD, 24VDC 8.2W 100m3/h, 204x204x95mm, 177x177mm | 15
3590 | FANFF13U | Filtro, corte p/montaje 177x177mm. | 63
3591 | FANFF15A115UF | Ventilador c/filtro, 250X250mm (corte p/montaje 223x223mm), 115VAC, 230/270m3/h. | 23
3592 | FANFF15A230UF | Ventilador c/filtro, 250X250mm (corte p/montaje 223x223mm), 230VAC, 230/270m3/h. | 19
3593 | FANFF15D24UF | Ventilador c/filtro 250X250mm (corte p/montaje 223x223mm), 24VDC, 298m3/h. | 4
3594 | FANFF15PD24UN | Ventilador con filtro 250x250 mm 24 VDC caudal 140 m3/h | 12
3595 | FANFF15U | Filtro, 250X250mm (corte p/montaje 223x223mm) | 76
3596 | FANFF20A115UER | Ventilador con filtro FF serie A, 115VAC 129W 505m3/h, 325x325x160mm, 291x291mm | 32
3597 | FANFF20A230NE531 | Ventilador con filtro FF, 230VAC 360/4003h, 325x325 mm, NEMA 3R, IP55, RAL 9005 | 6
3598 | FANFF20GA115UER | Ventilador con filtro FF serie GA, 115 V AC 765/8453/h, 325x325x149mm, | 36
3599 | FANFF20N | FF20N Filtro 320x320 Color Negro Sin 3R | 6
3600 | FANFF20N53 | Filtro FF, 325x325 mm, NEMA 3R, IP55, RAL 9005 | 5
3601 | FANFLL230565US | Lampara para gabinete FLL LED ON/OFF switch (230VAC) 5W | 16
3602 | FANFLL2MA | Juego de Iman para lamparas Serie FLL | 50
3603 | FANFLLD120565US | 12 VDC, switch | 11
3604 | FANFLLD240565US | 24 VDC, switch | 5
3605 | FANFLLD480565US | 48 VDC, switch | 12
3606 | FANG120M-7035 | Reja 120x120 metalica en RAL7035 | 15
3607 | FANGF12KU230BE | Ventilador con filtro espersor delgado 150x150 mm 230 V | 18
3608 | FANGF15KU115BE | Ventilador con filtro espersor delgado 250x250 mm 115V | 1
3609 | FANHTM045 | Metal Housing, cage clamp | 18
3610 | FANHTM060 | Metal Housing, cage clamp | 18
3611 | FANHTM080 | metal housing, cage clamp | 15
3612 | FANHTM100 | metal housing, cage clamp | 12
3613 | FANHTM150 | metal housing, cage clamp | 11
3614 | FANHVMS250THP115 | Resistencia anticondensación 250W 115 VAC, carcasa de metal, ventilador y prot. | 18
3615 | FANHVMS250THP230 | Resistencia anticondensación 250W 230 VAC, carcasa de metal, ventilador y prot. | 17
3616 | FANHWM015 | metal housing, wire connection | 30
3617 | FANHWM030 | Resistencia calefactora, 30W, 110-120VAC/DC | 26
3618 | FANIGR35F | Higrostato, 120-240VAC, 10-90% RH, 10-5 Amperes | 2
3619 | FANM12FPFK | Medio filtrante para FF12; FPF12, ISO grueso 55%; G3 | 2
3620 | FANRACP15 | Calefactor con cable 15 W | 1
3621 | FANSNS07U00X | Sensis Modbus/TCP 24 VDC 150 mA 3.6 W. | 2
3622 | FANT19U115B | Ventilador para techo T19, 115VAC 71W 590m3/h, 375x295x119mm, RAL 7035 metálico | 5
3623 | FANT19U230B | Ventilador para techo T19, 230VAC 78W 590m3/h, 375x295x119mm, RAL 7035 metálico | 35
3624 | FANT22U115B | Ventilador para techo T22, 115VAC 170W 850m3/h, 375x295x119mm, RAL 7035 metálico | 15
3625 | FANT22U230B | Ventilador para techo T22, 230VAC 161W 850m3/h, 375x295x119mm, RAL 7035 metálico | 4
3626 | FANTP19U115B | Ventilador para techo TP, 115VAC, RAL 7035 | 5
3627 | FANTRT10A230VNC | Thermostato mecanico con contacto NC TRT-10A230V-NC | 5
3628 | FANTRT10A230VNCF | Termostato 12-60VDC 110-250VAC 14/176 °F, 10A, contacto NC | 318
3629 | FANTRT10A230VNO | Termostato 110-250VAC, -10/80 °C, 10A, contacto NO | 53
3630 | FANTRT210A230V | Termostato 110-250VAC/DC, -10/80 °C, 10A, contacto NC + NO | 1
3631 | FP206K3P18P0101 | Sistema de Distribucion 3Ph, 250A + Chasis, 6 Modulos | 3
3632 | FT1P18K57S0U50 | Barra de distribución UL508 1 polo, 80A 1000V 18mm2, 57 módulos (pin) | 7
3633 | FT1P18L06S0U50 | Barra de distribución UL508 1 polo, 80A 1000V 18mm2, 6 módulos (pin) | 46
3634 | FT1P18L12S0U50 | Barra de distribución UL508 1 polo, 80A 1000V 18mm2, 12 módulos (pin) | 20
3635 | FT1P25K57S0U50 | Barra de distribución UL508 1 polo, 100A 1000V 25mm2, 57 módulos (pin) | 40
3636 | FT1P25L12S0U50 | Barra de distribución UL508 1 polo, 100A 1000V 25mm2, 12 módulos (pin) | 1
3637 | FT2P18L12S0U50 | Barra de distribución UL508 2 polos, 80A 690V 18mm2, 12 módulos (pin) | 24
3638 | FT2P18L56S0U50 | Barra de distribución UL508 2 polo, 80A 600V 18mm2, 56 módulos (pin) | 40
3639 | FT2P25L12S0U50 | Barra de distribución UL508 2 polo, 100A 600V 25mm2, 12 módulos (pin) | 6
3640 | FT2P25L56S0U50 | Barra de distribución UL508 2 polo, 100A 600V 25mm2, 56 módulos (pin) | 25
3641 | FT38023 | Bloque de distribución PDB 2 polos 80A, 2x1.5-16, 8x1.5-10mm2 | 15
3642 | FT38101 | Bloque de distribución PDB 4 polos 125A, 2x6-35, 2x2.5-16, 9x2.5-16mm2 | 8
3643 | FT38619 | Bloque de distribución PDB 1 polo 400A, 1x95-185, 2x2.5-35, 5x2.5-16, 4x2.5-10mm | 18
3644 | FT38632 | Bloque de distribución PDB 1 polo 175A, 1x10-70, 6x2.5-25mm2 | 1
3645 | FT38650 | Bloque de distribución PDB 1 polo 800A, 1x95-500, 2x50-300, 1x1.5-16mm2 | 20
3646 | FT38674 | Bloque de distribución PDB 1 polo 175A, 1x10-70, 10x2.5-16mm2 | 18
3647 | FT38676 | Bloque de distribución PDB 1 polo 125A, 1x10-35, 10x2.5-16mm2 | 1
3648 | FT38682 | Bloque de distribución PDB+ 1 polo 125A, 1x2.5-50mm2, 6x2.5-25mm2 | 109
3649 | FT38688 | Bloque de distribución PDB+ 1 polo 415A, 1x70-240mm2, 6x2.5-35mm2 | 48
3650 | FT38690 | Bloque de distribución PDB 800A, 2xM10, 24x2.5-16mm2 | 1
3651 | FT38902 | Bloque de distribución PDB 4 polos 125A, 1x10-35, 7x2.5-25, 4x1.5-16mm2 | 6
3652 | FT3P18L12S0U50 | Barra de distribución UL508 3 polos, 80A 1000V 18mm2, 12 módulos (pin) | 44
3653 | FT3P18L57S0U50 | Barra de distribución UL508 3 polos, 80A 600V 18mm2, 57 módulos (pin) | 31
3654 | FT3P25L12S0U50 | Barra de distribución UL508 3 polos, 100A 600V 25mm2, 12 módulos (pin) | 10
3655 | FT714T-16 | Barra de distribución 2 polos, 80A 690V 16mm2 1012mm (horquilla) | 16
3656 | FT802/114I | Borne de alimentación 1 polo, 80A 690VAC 1500VDC, blanco (horquilla) | 3
3657 | FT802/115SBL-BL | Borne de alimentación 1 polo, 80A 690VAC 1500VDC, azul (pin) | 25
3658 | FT802/215I | Borne de alimentación 1 polo, 125A 690VAC 1500VDC, 6-50mm2, gris (horquilla) | 22
3659 | FT802/215SI | Borne de alimentación 1 polo, 125A 690VAC 1500VDC, 6-50mm2, gris (pin) | 22
3660 | FT802/ESB50UL | Borne de alimentación directa a barra 1 polo, 160A 1000 V AC/DC, 50mm2 | 117
3661 | FT802094 | Borne de alimentación 1 polo, UL489, 160A 1000 V AC/DC, 35mm2, gris (pin) | 50
3662 | FT802180 | Borne de alimentación 1 polo, UL508, 160A 1000VAC 1500VDC, 6-50mm2, blanco (pin) | 109
3663 | FT802307 | Borne de alimentación 1 polo, ULCut, 115A 1000 V AC/DC, 2.5-35mm2, gris (pin) | 10
3664 | FT870GFS9BK | Terminal de tierra, 160A 600V, 9x1.5-25mm2, color negro | 18
3665 | FT870GFS9BU | Terminal de neutro, 160A 600V, 9x1.5-25mm2, color azul | 47
3666 | FT870GFS9GN | Terminal de neutro / tierra, 160A 600V, 9x1.5-25mm2, color verde/amarillo | 11
3667 | FT870GFS9RD | Terminal de tierra, 160A 600V, 9x1.5-25mm2, color rojo | 70
3668 | FT870GFSVB | Modulo de conexion para terminales 870GFS | 100
3669 | FTA1 | Tapa final para barra de distribución de 3 polos, 10/16mm2 | 50
3670 | FTA11 | Tapa final para barra de distribución de 1 polo, 10/16/20mm2 | 49
3671 | FTA3 | Tapa final para barra de distribución de 2 polos, 10mm2 | 25
3672 | FTA68 | Tapa final para barras de distribución ULCut | 50
3673 | FTA69 | Tapa final para barras de distribución de 1 polo, hasta 25mm2 | 49
3674 | FTA7 | Tapa final para barras de distribución UL508 | 110
3675 | FTACCI2503560M8 | Kit Terminales125A / 250A p/ BZM2 / NZM2 (VBA/VBR) Tipo Ojillo M8 | 12
3676 | FTB412K3L50P1001 | Sistema de distribución 3 polos, 400A, 12 módulos (pin), resina moldeada | 1
3677 | FTBA220G | Placa ciega sin perforar 12 espacios, 220mm, color gris | 500
3678 | FTBKS12005 | Terminal para conexión de conductor a barra de 5mm, 120mm2 | 7
3679 | FTBKS12010 | Terminal para conexión de conductor a barra de 10mm, 120mm2 | 199
3680 | FTBKS1605 | Terminal para conexión de conductor a barra de 5mm, 16mm2 | 1658
3681 | FTBKS1610 | Terminal para conexión de conductor a barra de 10mm, 16mm2 | 1757
3682 | FTBKS18510 | Terminal para conexión de conductor a barra de 10mm, 185mm2 | 50
3683 | FTBKS3505 | Terminal para conexión de conductor a barra de 5mm, 35mm2 | 288
3684 | FTBKS3510 | Terminal para conexión de conductor a barra de 10mm, 35mm2 | 449
3685 | FTBKS7005 | Terminal para conexión de conductor a barra de 5mm, 70mm2 | 18
3686 | FTBKS7010 | Terminal para conexión de conductor a barra de 10mm, 70mm2 | 123
3687 | FTBRB5W | Cubierta para terminales no utilizados para barras de distribución UL508 | 48
3688 | FTBRU3V | Cubierta para terminales no utilizados para barras de distribución ULCut | 10
3689 | FTC38BL | Placa de identificación para bloque PBD+, color azul | 60
3690 | FTC38GN | Placa de identificación para bloque PBD+, color verde | 62
3691 | FTC38RT | Placa de identificación para bloque PBD+, color rojo | 61
3692 | FTES10210 | Barra de distribución EV 1 polo, 63A 1000V 10mm2 2 módulos (horquilla) | 41
3693 | FTES10610 | Barra de distribución EV 1 polo, 63A 1000V 10mm2 6 módulos (horquilla) | 40
3694 | FTES11210 | Barra de distribución EV 1 polo, 63A 1000V 10mm2 12 módulos (horquilla) | 126
3695 | FTES12709 | Barra de distribución EV 1 polo + aux, 63A 1000V 10mm2 9 módulos (horquilla) | 18
3696 | FTES20610 | Barra de distribución EV 2 polos, 63A 690V 10mm2 6 módulos (horquilla) | 13
3697 | FTES20616 | Barra de distribución EV 2 polos, 80A 690V 16mm2 6 módulos (horquilla) | 10
3698 | FTES30610 | Barra de distribución EV 3 polos, 63A 690V 10mm2 6 módulos (horquilla) | 36
3699 | FTES30910 | Barra de distribución EV 3 polos, 63A 690V 10mm2 9 módulos (horquilla) | 25
3700 | FTES31210 | Barra de distribución EV 3 polos, 63A 690V 10mm2 12 módulos (horquilla) | 48
3701 | FTES40810N | Barra de distribución EV 3 polos + N, 63A 690V 10mm2 8 módulos (horquilla) L1,N, | 20
3702 | FTES40816 | Barra de distribución EV 3 polos + N, 80A 690V 16mm2 8 módulos (horquilla) | 10
3703 | FTES41210 | Barra de distribución EV 3 polos + N, 63A 690V 10mm2 12 módulos (horquilla) | 10
3704 | FTESS11210A | Barra de distribución EV 1 polo, 63A 1000V 10mm2 12 módulos (pin) | 58
3705 | FTESS21210A | Barra de distribución EV 2 polos, 63A 690V 10mm2 12 módulos (pin) | 18
3706 | FTESS31210A | Barra de distribución EV 3 polos, 63A 690V 10mm2 12 módulos (pin) | 129
3707 | FTKA42 | Bloque de conexión de muelle LPDB 25A 690V 2x0.5-4mm2, IP33 | 50
3708 | FTKA503PE | Bloque de conexión LPDB 160A 690VAC 1000VDC, 3x6-50, 2x1.5-10mm2, verde | 10
3709 | FTKAH | Soporte para riel DIN para modelos KA50x y KA35x | 20
3710 | FTKS251 | Terminales de rama principal 80A 1000VAC 1500VDC, 1x1.5-25,1x1.5-16mm2, gris | 10
3711 | FTKS251N | Terminales de rama principal 80A 1000VAC 1500VDC, 1x1.5-25,1x1.5-16mm2, azul | 10
3712 | FTKS251PE | Terminales de rama principal 80A 1000VAC 1500VDC, 1x1.5-25,1x1.5-16mm2, verde | 10
3713 | FTKS741PE | Bloque de conexión ECB, 2 bornes tonillo 25mm2, 14 bornes muelle 4mm2, verde | 8
3714 | FTKS741RN | Bloque de conexión ECB, 2 bornes tonillo 25mm2, 14 bornes muelle 4mm2, rojo/azul | 16
3715 | FTKVIAC11016B | Bloque de conexión KVIAC 1 polo 82A 1000 V AC/DC, 1/1, 1.5-16mm2, azul | 3
3716 | FTKVIAC11016G | Bloque de conexión KVIAC 1 polo 82A 1000 V AC/DC, 1/1, 1.5-16mm2, gris | 5
3717 | FTKVIAC11016R | Bloque de conexión KVIAC 1 polo 82A 1000 V AC/DC, 1/1, 1.5-16mm2, rojo | 63
3718 | FTKVIAC11016S | Bloque de conexión KVIAC 1 polo 82A 1000 V AC/DC, 1/1, 1.5-16mm2, negro | 52
3719 | FTKVIAC11016YG | Bloque de conexión KVIAC 1 polo 82A 1000 V AC/DC, 1/1, 1.5-16mm2, verde/amarillo | 8
3720 | FTKVIAC11035B | Bloque de conexión KVIAC 1 polo 135A 1000 V AC/DC, 1/1, 2.5-35mm2, azul | 4
3721 | FTKVIAC11050B | Bloque de conexión KVIAC 1 polo 160A 1000 V AC/DC, 1/1, 1.5-50mm2, azul | 5
3722 | FTKVIAC11050R | Bloque de conexión KVIAC 1 polo 160A 1000 V AC/DC, 1/1, 1.5-50mm2, rojo | 25
3723 | FTKVIAC11050S | Bloque de conexión KVIAC 1 polo 160A 1000 V AC/DC, 1/1, 1.5-50mm2, negro | 13
3724 | FTKVIAC11095B | Bloque de conexión KVIAC 1 polo 250A 1000 V AC/DC, 1/1, 6-95mm2, azul | 27
3725 | FTKVIAC11095R | Bloque de conexión KVIAC 1 polo 250A 1000 V AC/DC, 1/1, 6-95mm2, rojo | 15
3726 | FTKVIAC11095YG | Bloque de conexión KVIAC 1 polo 250A 1000 V AC/DC, 1/1, 6-95mm2, verde/amarillo | 10
3727 | FTKVIAC11150G | Bloque de conexión KVIAC 1 polo 320A 1000 V AC/DC, 1/1, 25-150mm2, gris | 7
3728 | FTKVIAC11240B | Bloque de conexión KVIAC 1 polo 425A 1000 V AC/DC, 1/1, 35-240mm2, azul | 2
3729 | FTKVIAC12035G | Bloque de conexión KVIAC 1 polo 135A 1000 V AC/DC, 2/2, 2.5-35mm2, gris | 20
3730 | FTKVIAC12095B | Bloque de conexión KVIAC 1 polo 250A 1000 V AC/DC, 2/2, 6-95mm2, azul | 103
3731 | FTKVIAC12095R | Bloque de conexión KVIAC 1 polo 250A 1000 V AC/DC, 2/2, 6-95mm2, rojo | 149
3732 | FTKVIAC12095S | Bloque de conexión KVIAC 1 polo 250A 1000 V AC/DC, 2/2, 6-95mm2, negro | 78
3733 | FTKVIAC12095YG | Bloque de conexión KVIAC 1 polo 250A 1000 V AC/DC, 2/2, 6-95mm2, verde/amarillo | 36
3734 | FTKVIAC12150G | Bloque de conexión KVIAC 1 polo 320A 1000 V AC/DC, 2/2, 25-150mm2, gris | 1
3735 | FTKVIAC12240G | Bloque de conexión KVIAC 1 polo 425A 1000 V AC/DC, 2/2, 35-240mm2, gris | 1
3736 | FTKVIAC12240YG | Bloque de conexión KVIAC 1 polo 425A 1000 V AC/DC, 2/2, 35-240mm2, verde/amarill | 2
3737 | FTKVIAC13050B | Bloque de conexión KVIAC 1 polo 160A 1000 V AC/DC, 3/3, 1.5-50mm2, azul | 8
3738 | FTKVIAC13050YG | Bloque de conexión KVIAC 1 polo 160A 1000 V AC/DC, 3/3, 1.5-50mm2, verde/amarill | 18
3739 | FTKVIAC13095G | Bloque de conexión KVIAC 1 polo 250A 1000 V AC/DC, 3/3, 6-95mm2, gris | 13
3740 | FTKVIAC13095YG | Bloque de conexión KVIAC 1 polo 250A 1000 V AC/DC, 3/3, 6-95mm2, verde/amarillo | 6
3741 | FTMSVB54 | Cubierta para terminales no utilizados para MSV | 50
3742 | FTMSVG45142ABK | Barra de distribución para guardamotor 3 polos, 63A 690V 10mm2, 2 módulos | 90
3743 | FTMSVG45143ABK | Barra de distribución para guardamotor 3 polos, 63A 690V 10mm2, 3 módulos | 55
3744 | FTMSVG45144ABK | Barra de distribución para guardamotor 3 polos, 63A 690V 10mm2, 4 módulos | 80
3745 | FTMSVG45145ABK | Barra de distribución para guardamotor 3 polos, 63A 690V 10mm2, 5 módulos | 77
3746 | FTMSVG54142ABK | Barra de distribución para guardamotor + aux 3 polos, 63A 690V 10mm2, 2 módulos | 20
3747 | FTMSVG54143ABK | Barra de distribución para guardamotor + aux 3 polos, 63A 690V 10mm2, 3 módulos | 20
3748 | FTMSVG54144ABK | Barra de distribución para guardamotor + aux 3 polos, 63A 690V 10mm2, 4 módulos | 70
3749 | FTMSVG54145ABK | Barra de distribución para guardamotor + aux 3 polos, 63A 690V 10mm2, 5 módulos | 56
3750 | FTP118K3P18P0101 | Sistema de distribución 3 polos, 125A, 18 módulos (pin) + chasis | 2
3751 | FTP124K3P18P0101 | Sistema de distribución 3 polos, 125A, 24 módulos (pin) + chasis | 1
3752 | FTP212K3P18P0101 | Sistema de distribución 3 polos, 250A, 12 módulos (pin) + chasis | 1
3753 | FTP224K3P18P0101 | Sistema de distribución 3 polos, 250A, 24 módulos (pin) + chasis | 1
3754 | FTPFT100 | Grasa protectora 100g | 11
3755 | FTPFT200 | Grasa protectora 200g | 2
3756 | FTSKS10502TE270 | Barra de distribución 1 polo 150A 1500VDC 50mm2 22.5mm 2 mod, borne alimentación | 48
3757 | FTSKS10503TE270 | Barra de distribución 1 polo 150A 1500VDC 50mm2 22.5mm 3 mod, borne alimentación | 49
3758 | FTSKS10504TE270 | Barra de distribución 1 polo 150A 1500VDC 50mm2 22.5mm 4 mod, borne alimentación | 100
3759 | FTSKS10505TE270 | Barra de distribución 1 polo 150A 1500VDC 50mm2 22.5mm 5 mod, borne alimentación | 100
3760 | FTSKS10507TE270 | Barra de distribución 1 polo 150A 1500VDC 50mm2 22.5mm 7 mod, borne alimentación | 52
3761 | FTSKS10508TE270 | Barra de distribución 1 polo 150A 1500VDC 50mm2 22.5mm 8 mod, borne alimentación | 55
3762 | FTULC212A16A | Barra de distribución UL489 2 polos, 115A 600V 16mm2, 12 módulos | 1
3763 | FTZUBECB | Soporte para riel DIN para modelos KS74H | 36
3764 | GR220053 | Chaleco portaherramientas vacío | 12
3765 | HA100640 | Juego de llaves allen DIN 911 tamaño 2,5-10 | 1
3766 | HA100704 | Destornillador Electrónico 60x0.8x0.2 mm | 5
3767 | HA100961 | Juego de destornilladores hexagonales | 1
3768 | HA101212/S | Juego de destornilladores Tx-S de 2 componentes (5 piezas) | 2
3769 | HA101520 | Destornilladores para Electricistas 2C Plano 2.5x75 mm | 38
3770 | HA101528 | Destornilladores para Electricistas 2C Plano 5x175 mm | 20
3771 | HA101532 | Destornillador 2C Plano 5x75 mm | 18
3772 | HA101534 | Destornillador 2C Plano 6x100 mm | 7
3773 | HA101536 | Destornillador 2C Plano 7x125 mm | 9
3774 | HA101538 | Destornillador 2C Plano 8x150 mm | 9
3775 | HA101540 | Destornillador 2C Plano 9x175 mm | 20
3776 | HA101548 | 2C Destornillador Aislado PH 3 Cruz | 9
3777 | HA101554 | 2C Destornillador Aislado PZ 3 Cruz | 12
3778 | HA101560 | Juego de Destornilladores PH de 2 componentes (6 piezas) | 1
3779 | HA101604 | Destornilladores para Electricistas 2C Plano 2.5x75 mm | 12
3780 | HA101606 | Destornillador Plano para electricistas de 2 componentes 4x100mm | 12
3781 | HA101608 | Destornilladores para Electricistas 2C Plano 4x125 mm | 10
3782 | HA101612 | Destornilladores para Electricistas 2C Plano 5x175 mm | 2
3783 | HA101614 | Destornilladores para Electricistas 2C Plano 5x200 mm | 14
3784 | HA101640 | Destornillador 2C Plano 5x75 mm | 31
3785 | HA101642 | Destornillador 2C Plano 6x100 mm | 5
3786 | HA101644 | Destornillador 2C Plano 7x125 mm | 4
3787 | HA101646 | Destornillador 2C Plano 8x150 mm | 7
3788 | HA101648 | Destornillador 2C Plano 9x175 mm | 28
3789 | HA101650 | Destornillador 2C Plano 10x200 mm | 10
3790 | HA101690 | 2C Destornillador PH 3 Cruz | 7
3791 | HA101874 | Punta PZ/FL 1 Cruz | 1
3792 | HA101910 | Destornillador VDE Plano 2.5x75 mm | 482
3793 | HA101914 | Destornillador VDE Plano 3.5x100 mm | 19
3794 | HA101916 | Destornillador VDE Plano 4x100 mm | 11
3795 | HA101918 | Destornillador VDE Plano 5.5x120 mm | 4
3796 | HA101924 | Destornillador VDE Plano 10x200 mm | 1
3797 | HA101942 | Destornillador de Cruz VDE PH 2C Tamaño 1 80x175 | 41
3798 | HA101944 | Destornillador de Cruz VDE PH 2C Tamaño 2 100x205 | 2
3799 | HA101952 | Destornillador de Cruz VDE PZ 2C Tamaño 1 80x175 | 10
3800 | HA101956 | Destornillador VDE PZ 3 | 10
3801 | HA101980 | Kit de destornilladores VDE - 15 piezas | 1
3802 | HA101999/PZ | Juego de destornilladores VDE PZ de 2C (6 piezas) | 2
3803 | HA102042 | Bolsa de Naylon para VDE | 1
3804 | HA102052 | Sistema de puntas recambiables "VarioPro“ 1000 V - 30 piezas - | 2
3805 | HA102072 | Punta VDE TX 30 | 1
3806 | HA102210 | Caja de Puntas 17 pcs | 1
3807 | HA102512 | Juego de Destornilladores VDE de Vaso Hexagonal | 3
3808 | HA102534 | Destornillador VDE Vaso Hexagonal SW 10 | 1
3809 | HA102612 | Destornillador PZ 1 | 3
3810 | HA102616 | Destornillador PZ 3 | 2
3811 | HA102700 | Juego de puntas con maneral de torquímero 1-6Nm PH "VarioTQ“ 1000 V (12 piezas) | 1
3812 | HA102700/PZ | Juego de torque VDE PZ | 1
3813 | HA102701-1 | Juego de puntas con maneral de torquímero 0.5-3.5Nm PH "VarioTQ“ 1000 V | 3
3814 | HA102720 | Punta VDE Torque Cruz Ranurada PH0 x 195 mm | 10
3815 | HA102734 | Punta VDE Torque Cruz Ranurada PZ2 x 195 mm | 2
3816 | HA102784 | LLave cuadrada de ajuste para "VarioTQ" | 2
3817 | HA102785 | VDE Torque Bag vacío | 2
3818 | HA102790 | Mango con torque VDE 1-6 Nm | 4
3819 | HA102792 | Mango con torque VDE 0.5-3.5 Nm | 2
3820 | HA102870 | VDE-Screwdriver Slim PZ/FL 1 | 4
3821 | HA102872 | Destornillador VDE Slim PZ/FL 2 | 4
3822 | HA102879 | Kit de destornilladores Slim PZ/FL 1 + 2 | 6
3823 | HA102917 | Destornilladores para Electricistas Slim Plano 1x 4x100 mm | 3
3824 | HA102942 | Destornillador VDE para Electricistas Slim PH 1 | 3
3825 | HA102944 | Destornillador VDE para Electricistas Slim PH 2 | 3
3826 | HA102980 | Kit de destornilladores VDE - 12 piezas | 1
3827 | HA103000-1 | "VarioTQ" - Destornillador con torquímetro y puntas dobles intercambiables | 2
3828 | HA103002-1 | VarioTQ" - Atornillador dinamométrico con puntas recambiables MIX (12 piezas) | 7
3829 | HA103080 | 2C Destornillador tipo carburador PH 1 de cruz | 9
3830 | HA103120 | 2C Destornillador tipo carburador 6x30 mm plano | 10
3831 | HA103800 | Medidor de tensión Basic 6-400 V | 1
3832 | HA103824 | Comprobador de tensión “Profi LEDplus II” 6-1000V | 1
3833 | HA103826 | Comprobador de tensión "Profi LCD Plus II" 3-1.000 V | 1
3834 | HA104002 | Juego de Destornilladores Electrónicos 33 pcs. | 1
3835 | HA104005 | Destornillador Flex *OBSOLETO* Reemplazo 104009 | 8
3836 | HA104006 | Juego de Destornillador de matraca reversible con dados "Flex" (58 piezas) | 2
3837 | HA104009 | Destornillador de carraca reversible „FlexPlus“ | 3
3838 | HA104020 | Juego de destornillador de carraca reversible "Flex Bag" (51 piezas) | 1
3839 | HA104022-1 | Juego de destornillador reversible "FlexBagPro“ 37 puntas, 8 tuercas, 5 brocas. | 1
3840 | HA104090 | Maleta con herramientas "ElectroCombo SIN FLEXOMETRO“ - 77 piezas | 2
3841 | HA110250 | Juego de llaves 12 piezas | 1
3842 | HA110262 | Llave fija VDE SW 7 | 1
3843 | HA110331/EN | Llave de carraca reversible VDE 3/8 | 2
3844 | HA110362/EN | LLave de vaso p/puntas hexagonales VDE 1/2 SW 32 | 2
3845 | HA110363/EN | LLave de vaso p/puntas hexagonales VDE 3/8 SW 8 | 2
3846 | HA110366/EN | LLave de vaso p/puntas hexagonales VDE 3/8 SW 11 | 2
3847 | HA110367/EN | LLave de vaso p/puntas hexagonales VDE 3/8 SW 13 | 2
3848 | HA110368/EN | LLave de vaso p/puntas hexagonales VDE 3/8 SW 17 | 2
3849 | HA110369/EN | LLave de vaso p/puntas hexagonales VDE 3/8 SW 19 | 2
3850 | HA110583 | Llave inglesa con sistema de trinquete 19 mm | 1
3851 | HA110585 | Llave inglesa con sistema de trinquete 24 mm | 1
3852 | HA110590 | Llave inglesa 19 mm | 2
3853 | HA110594 | Llave inglesa 29 mm | 1
3854 | HA110610 | Llave de par de torsión 1/2" 21 - 119 Nm | 1
3855 | HA110672 | Juago de llaves “SocketFlex” 1/4" y 1/2" - 59 piezas | 1
3856 | HA110677 | Juego de llaves de vaso 1/2" (25 piezas) | 2
3857 | HA110678 | Juego de llaves de vaso de 1/4" y 1/2" (55 piezas) | 2
3858 | HA110696 | Llave universal para gabinetes | 7
3859 | HA110697 | Llave universal HUPKEY, con mini gancho | 4
3860 | HA110698 | Llave para armario de maniobra | 1
3861 | HA110861 | Extensión vaso hexagonal hembra VDE 1000 V - 3/8 125 mm | 2
3862 | HA110874 | Llave estrella de trinquete VDE SW 10 mm | 1
3863 | HA110876 | Llave estrella de trinquete VDE SW 11 mm | 1
3864 | HA110878 | Llave estrella de trinquete VDE SW 12 mm | 1
3865 | HA110880 | Llave estrella de trinquete VDE SW 13 mm | 1
3866 | HA110882 | Llave estrella de trinquete VDE SW 14 mm | 1
3867 | HA110884 | Llave estrella de trinquete VDE SW 15 mm | 1
3868 | HA110900 | Juego de llaves combinadas con trinquete EB 8-19 (8 Piezas),Nvo mod.(HA110902) | 2
3869 | HA110902 | Juego de llaves combinadas con trinquete Flexibles EB 8-19 (8 Piezas) | 2
3870 | HA120006 587 | Guantes para electricista VDE 26500 V size 10 | 2
3871 | HA120010 | Visera de protección VDE | 1
3872 | HA120030 | Superficie antideslizante VDE 20000 V | 1
3873 | HA130310 | LED Linterna Mini Linterna | 10
3874 | HA130319 | Linterna para cabeza, LED "HUPflash155“ | 1
3875 | HA130321 | Linterna para cabeza 155 lúmenes “HUPflash155+” | 1
3876 | HA130322 | Bolsa p/lámpara de LED | 2
3877 | HA130323 | Linterna para cabeza, LED “HUPflash250” | 1
3878 | HA130328 | Linterna LED „PenTorch“ | 17
3879 | HA130336 | Mini Lámpara LED 4 Watts | 2
3880 | HA130361 | Base para lámparas “HUPlight50combi” | 1
3881 | HA130370 | Linterna de inspección, LED “HUPlightWL1500” | 1
3882 | HA130372 | Lámpara de trabajo giratorio “HUPlightWL900” | 1
3883 | HA130374 | Lámpara de trabajo con base “HUPlightWL1000” | 1
3884 | HA130378 | Lámpara de inspección plegable “HUPlight400” | 1
3885 | HA143002 | Pasacables Haupa 30 m | 1
3886 | HA143500 | Pasacables Haupa PullTec4 20 m | 1
3887 | HA150015 B | Tiza blue | 8
3888 | HA150015 G | Tiza yellow | 8
3889 | HA150015 R | Tiza red | 11
3890 | HA150024 | Espátula 40 mm | 4
3891 | HA150028 | Espátula 60 mm | 1
3892 | HA150220 | Tirahilos de perlon 5 mx3 mm | 12
3893 | HA150222 | Tirahilos de perlon 10 mx3 mm | 1
3894 | HA160000 | Soldadura para electrónica Sn 60% 1 mx1 mm | 5
3895 | HA160020 | Soldadura para electrónica Sn 60% 1 mm 100 g | 2
3896 | HA180090 | Cinseles de punta octagonales 8x200 mm | 2
3897 | HA180186 | Martillo mango de madera 400M/Peso | 2
3898 | HA180504 | Sacabocados PG 13.5 | 2
3899 | HA180508 | Sacabocados PG 21 | 3
3900 | HA180517 | Sacabocados M25 | 1
3901 | HA180519 | Sacabocados M32 | 2
3902 | HA200000 | Navaja de hoja recta VDE 50 | 1
3903 | HA200007 | Navaja de hoja en forma de gancho VDE 50 mm | 1
3904 | HA200028 | Spare Ganchoed blade | 7
3905 | HA200031 | Pelacables con cuchilla cóncava 8-28Ø | 2
3906 | HA200035 | Pelacables Coaxi 4.8-7.5 sq mm | 6
3907 | HA200043 | Pelacables universal 0.2-4 sq mm | 3
3908 | HA200044 | Pelacables 35-50mm Ø | 3
3909 | HA200050 | Pelacables para cable redondo de 4-15 mm y plano hasta 15 mm | 2
3910 | HA200087 | Cortacables max. 27 mm | 2
3911 | HA200088 | Cortacables max. 15 mm | 6
3912 | HA200100 | Cortacables max. 40 mm | 1
3913 | HA200112 | Cortacables max. 52 mm | 4
3914 | HA200120 | VDE Cortacables max. 20 mm | 2
3915 | HA200127 | VDE Cortacables max. 15 mm | 4
3916 | HA200175 | Corta alambre max. Ø10mm | 1
3917 | HA200181 | Corta alambres max. Ø14mm, 150mm2 | 2
3918 | HA200185 | Tijeras de acero inoxidable 150 mm | 5
3919 | HA200201 | Tijeras soft-grip VDE | 1
3920 | HA200285 | Sierra de bolsillo universal heavy 150 mm | 1
3921 | HA200286 | Puk sierras de recambio para madera | 10
3922 | HA201000 | Cortacables manual de precisión max. 18.9 mm | 6
3923 | HA201002 | Cortacables max. 16.9 mm | 4
3924 | HA201002/VDE | Cortacables VDE max. 16.9 mm | 3
3925 | HA201085 | Cortacables 16mm2 Ø8 para el corte de cables de cobre/aluminio de hilo fino y mu | 10
3926 | HA201086 | Cortacables max. 16 mm | 8
3927 | HA201087 | Cortacables 35mm2 Ø12 para el corte de cables de cobre/aluminio de hilo fino y m | 2
3928 | HA201088 | Cortacables-Pelacables 35mm2 Ø12 para el corte de cables de cobre | 5
3929 | HA210053 | Pinzas universales de 2 componentes DIN 5746 185mm | 6
3930 | HA210056 | Pinzas universales VDE 185 mm | 10
3931 | HA210067 | Pinzas de corte diagonal 140mm DIN 5749 | 3
3932 | HA210100 | Pinzas de corte diagonal VDE 165 mm | 4
3933 | HA210102 | Pinzas de corte diagonal VDE 185 mm | 5
3934 | HA210158 | Pinzas de corte diagonal 2C heavy duty 205 mm | 4
3935 | HA210270 | Pinzas punta plana VDE 160 mm | 7
3936 | HA210313 | Pinzas punta plana 2C langbeck 160 mm | 6
3937 | HA210350 | Pinzas punta redonda 2C 160 mm | 10
3938 | HA210388 | Pinzas pico de cigüeña VDE 200 mm | 15
3939 | HA210394 | Pinzas pico de cigüeña 170mm DIN 5745 | 11
3940 | HA210398 | Pinzas pico de cigüeña 200 mm angulo 45° | 19
3941 | HA210644 | Pelacables 2C 165 mm | 12
3942 | HA210681 | Pelacables automático 0.5-6mm2 | 3
3943 | HA210682 | Juego de Pelacables Quadro | 2
3944 | HA210684 | Pelacables High-Strip | 1
3945 | HA210695 | Pelacables automático "Super Plus" 0,2-6mm2 | 1
3946 | HA210696 | Cizalla para corte de cable de cobre y aluminio de hasta 34mm de diámetro | 2
3947 | HA210696/2 | Cuchillas de recambio para pelacables automático | 10
3948 | HA210730 | Pelacables especiales para sensores Mini. | 1
3949 | HA210772 | Pinza de engaste 1-10mm2 prensado espiga | 6
3950 | HA210777 | Pinza de engaste plano 0.5-1.5 | 1
3951 | HA210779 | Pinza de engaste prensado espiga 1.25-6 | 1
3952 | HA210786 | Pinza de engaste enrrollado 1.5-2.5 | 1
3953 | HA210799 | Pinza de engaste 0.5-16 | 1
3954 | HA210805 | Prensaterminales de engaste hexagonal estándar 6-50mm2 | 1
3955 | HA210827 | Pinza de engaste oval 10/16 | 7
3956 | HA210849 | Alicates de engaste para conectores modulares coaxiales (prensado hexagonal) | 1
3957 | HA210850 | Pinza de engaste hexagonal standard 10-120mm2 | 1
3958 | HA211198 | Pinzas universales VDE 160 mm | 3
3959 | HA211200 | Pinzas universales VDE 185 mm | 3
3960 | HA211202 | Pinzas universales VDE 205 mm | 12
3961 | HA211203 | Pinzas de corte diagonal alados VDE 165 mm | 8
3962 | HA211204 | Pinzas corte diagonal VDE 165 mm | 3
3963 | HA211207 | Pinzas corte diagonal alados VDE 185 mm | 4
3964 | HA211208 | Pinzas punta de cigüeña VDE 200 mm | 2
3965 | HA211212 | Pinzas punta plana VDE 160 mm | 5
3966 | HA211213 | Pinzas punta de cigüeña VDE 160 mm | 7
3967 | HA211217 | Pinzas de corte diagonal VDE heavy duty 170 mm | 12
3968 | HA211219 | Pinzas de corte diagonal VDE heavy duty 205 mm | 3
3969 | HA211223 | Pinza cortacables VDE 200mm 12Ø | 2
3970 | HA211224 | Pinza cortacables de extensión VDE 280 mm | 2
3971 | HA211225 | Pinza cortacables VDE 160 mm | 15
3972 | HA211226 | Pinza cortacables de extensión VDE 170 mm | 5
3973 | HA211228 | Pinza cortacables VDE 230 mm | 4
3974 | HA211657 | Crimpadora para fotovoltaíca MC3 | 5
3975 | HA211658 | Pinzas de engaste cuadrado 1.5-6 MP | 2
3976 | HA211674 | Pinzas de engaste trapezoidal 25-50 | 3
3977 | HA211676/E | Matrices para pinza de engaste Twins 0,5-6 | 2
3978 | HA211678 | Pinzas de engaste Twins 2x6/10/16 | 6
3979 | HA211680 | Pinzas de engaste para conectores coaxiales | 2
3980 | HA211690 | Herramienta de engaste X-Crimp | 1
3981 | HA211692 | Set Herramienta de Engaste X-Crimp | 4
3982 | HA211720 | Pinzas de corte lateral electronic 132 mm | 2
3983 | HA211816 | Pinza de engaste cuadrado 0.08-16mm2 | 7
3984 | HA211850 | Pinzas ESD boca semirredonda 130 mm | 1
3985 | HA211880 | Juego de pinzas ESD de electrónica (4 piezas) | 1
3986 | HA211930 | Pelacables automático 0.08-6.0 sq mm | 2
3987 | HA211932 | Pelacables automático 6-16mm2 | 8
3988 | HA211934 | Peladora automática 0.03-10 mm2 | 9
3989 | HA211963 | Matrices para punteras 0,5-16mm para 211962 | 5
3990 | HA212008 | Dado MC4 para 211962 | 2
3991 | HA212804 | Alicates de engaste automático 0,08 -10 cuadrado mm2 , HUPsquare 10. | 1
3992 | HA213086 | Multi crimpeadora para ferrul ojillo aislado y zapatas | 2
3993 | HA216661 | Prensaterminales hidráulico-manual 25-400 mm2 "HD400-6" | 1
3994 | HA216760-1 | Prensa terminales electro-hidráulica ,,US-6M'' con maletín, batería y cargador | 1
3995 | HA216761 | Cabezal “U-KO-6” para Prensaterminal Electro hidráulica “US-6M” sin mordazas. | 1
3996 | HA216762 | Cabezal de Corte “U-KS6-S50” para Prensaterminal Electro hidráulica “US-6M” | 1
3997 | HA216764 | Cabezal de ponchado “U-S-6“ para Prensaterminal Electro hidráulica “US-6M” | 1
3998 | HA216805-SET | Juego de matrices para terminales tubulares 13 piezas | 1
3999 | HA216934 | Matrices p/conectores, prensado redondo 70se/50sm mm2 | 1
4000 | HA216938 | Matrices p/conectores, prensado redondo 120se/95sm mm2 | 1
4001 | HA216970 | Matrices para punteras 185 qmm | 1
4002 | HA217614 | Punzones métricos 25 mm | 2
4003 | HA220105 | Cinturón porta herramientas vacío con 8 compartimentos vacío | 6
4004 | HA220123 | Juego de pinzas aisladas VDE (4 piezas) | 1
4005 | HA220129 | Juego de pinzas 2 componentes 4-piezas | 1
4006 | HA220148 | Maletín portaherramientas "Real" 1000V (incluye herramientas) | 1
4007 | HA220249 | Mochila HUPtoGo sin herramienta | 1
4008 | HA220380 | Caja de plástico mobil "SysCon M" 400 x 300 x 150 mm | 1
4009 | HA220390 | Juego de punteras con engastadora 210842 | 2
4010 | HA220458 | Llaves de vaso hexagonales VDE 1/2 SW 10 mm eco | 1
4011 | HA220460 | Llaves de vaso hexagonales VDE 1/2 SW 11 mm eco | 1
4012 | HA220462 | Llaves de vaso hexagonales VDE 1/2 SW 12 mm eco | 1
4013 | HA220464 | Llaves de vaso hexagonales VDE 1/2 SW 13 mm eco | 1
4014 | HA220466 | Llaves de vaso hexagonales VDE 1/2 SW 14 mm eco | 1
4015 | HA220653 | Base para cajas SysCon con ruedas | 1
4016 | HA230676/K | Corona de diamante 68 mm | 1
4017 | HA230677/K | Corona de diamante completa 82Ø con vastago de sujeción M16 y broca de centrado | 2
4018 | HA230900 | Brocas de percusión 5x110 | 2
4019 | HA231280 | Juego de herramientas para roscar | 2
4020 | HA240005 | 2 m Metro plegable plastico reforzado con fibra de vidrio | 15
4021 | HA240048 | Nivel metálico 1,000 mm | 3
4022 | HA240138 | Escuadra de ajuste de acero pulido 300x180mm | 2
4023 | HA240234 | Puntera de acero para marcaje 250 mm | 2
4024 | HA250214 | Tapón de rosca PG9 RAL7035 (100 piezas) | 1
4025 | HA250222 | Tapón de rosca PG21 RAL7035 (100 piezas) | 1
4026 | HA260256 | Terminales de anillo Aisladas 0.25-1.5 M4 (100 piezas) | 95
4027 | HA260256/10 | Terminales de anillo Aisladas 0.25-1.5 M4 (10 piezas) | 20
4028 | HA260258 | Terminales de anillo Aisladas 0.25-1.5 M5 (100 piezas) | 95
4029 | HA260258/10 | Terminales de anillo Aisladas 0.25-1.5 M5 (10 piezas) | 19
4030 | HA260260 | Terminales de anillo Aisladas 0.25-1.5 M6 (100 piezas) | 85
4031 | HA260270 | Terminales de anillo Aisladas 1.5-2.5 M4 (100 piezas) | 115
4032 | HA260270/10 | Terminales de anillo Aisladas 1.5-2.5 M4 (10 piezas) | 20
4033 | HA260272 | Terminales de anillo Aisladas 1.5-2.5 M5 (100 piezas) | 75
4034 | HA260272/10 | Terminales de anillo Aisladas 1.5-2.5 M5 (10 piezas) | 18
4035 | HA260274 | Terminales de anillo Aisladas 1.5-2.5 M6 (100 piezas) | 81
4036 | HA260274/10 | Terminales de anillo Aisladas 1.5-2.5 M6 (10 piezas) | 20
4037 | HA260282 | Terminales de anillo Aisladas 4-6DC 3.5M amarillo (100 piezas) | 6
4038 | HA260286 | Terminales de anillo Aisladas 2.5-6 M5 (100 piezas) | 1
4039 | HA260288 | Terminales de anillo Aisladas 2.5-6 M6 (100 piezas) | 44
4040 | HA260288/10 | Terminales de anillo Aisladas 2.5-6 M6 (10 piezas) | 20
4041 | HA260308 | Terminales de horquilla Aisladas 0.25-1.5 M6 (100 piezas) | 2
4042 | HA260318 | Terminales de horquilla Aisladas 1.5-2.5 M6 (100 piezas) | 2
4043 | HA260326 | Terminales de horquilla Aisladas 2.5-6 M8 (100 piezas) | 1
4044 | HA260328 | Terminales de horquilla Aisladas 2.5-6 M10 (100 piezas) | 2
4045 | HA260330 | Terminales punta plana Aisladas 0.25-1.5 (100 piezas) | 10
4046 | HA260334 | Terminales punta plana Aisladas 2.5-6 (100 piezas) | 1
4047 | HA260335 | Terminales punta plana Aisladas 2.5-6 (100 piezas) | 3
4048 | HA260336 | Conectores rápidos 0.25-1.5 (100 piezas) | 7
4049 | HA260337 | Conectores rápidos 1.25-2.5 (100 piezas) | 7
4050 | HA260338 | Conectores rápidos 2.5-6 (100 piezas) | 7
4051 | HA260354/10 | Empalmadores Aisladas 2.5-6 (10 piezas) | 10
4052 | HA260370 | Terminales punta redonda 0.25-1.5 roja (100 piezas) | 2
4053 | HA260382 | Terminales hembra Aisladas 0.25-1.5/2.8x0.8 (100 piezas) | 2
4054 | HA260384 | Terminales hembra Aisladas 0.25-1.5/4.8x0.5 roja (100 piezas) | 4
4055 | HA260392 | Terminales hembra Aisladas 0.25-1.5/6.3x0.8 (100 piezas) | 4
4056 | HA260392/10 | Terminales hembra Aisladas 0.25-1.5/6.3x0.8 (10 piezas) | 10
4057 | HA260394/10 | Terminales hembra Aisladas 1.5-2.5/6.3x0.8 azul (10 piezas) | 10
4058 | HA260396/10 | Terminales hembra Aisladas 2.5-6/6.3x0.8 (10 piezas) | 7
4059 | HA260410 | Terminales hembra Aisladas 0.25-1.5/6.3x0.8 (100 piezas) | 4
4060 | HA260411 | Terminales hembra Aisladas 4-6/6.3x0.8 (100 piezas) | 4
4061 | HA260414/10 | Terminales hembra Aisladas 0.25-1.5/6.3x0.8 roja (10 piezas) | 10
4062 | HA260415 | Terminales hembra Aisladas 0.25-1.5/4.8x0.8 (100 piezas) | 5
4063 | HA260416 | Terminales hembra Aisladas 1.5-2.5/6.3x0.8 azul (100 piezas) | 12
4064 | HA260416/10 | Terminales hembra Aisladas 1.5-2.5/6.3x0.8 azul (10 piezas) | 10
4065 | HA260417 | Terminales hembra Aisladas 1.5-2.5/4.8x0.8 (100 piezas) | 4
4066 | HA260422 | Terminales macho Aisladas 0.25-1.5/6.3x0.8 roja (100 piezas) | 4
4067 | HA260422/10 | Terminales macho Aisladas 0.25-1.5/6.3x0.8 roja (10 piezas) | 10
4068 | HA260424 | Terminales macho Aisladas 1.5-2.5/6.3x0.8 azul (100 piezas) | 1
4069 | HA260424/10 | Terminales macho Aisladas 1.5-2.5/6.3x0.8 azul (10 piezas) | 10
4070 | HA260426 | Terminales macho Aisladas 2.5-6/0.8x6.3x0.8 amarilla (100 piezas) | 11
4071 | HA260426/10 | Terminales macho Aisladas 2.5-6/0.8x6.3x0.8 amarilla (10 piezas) | 10
4072 | HA260440 | Terminales hembra 0.25-1.5 4 (100 piezas) | 6
4073 | HA260442 | Terminales hembra redondos 1.5-2.5 5 (100 piezas) | 2
4074 | HA260446 | Terminales macho redondos 0.25-1.5 4 (100 piezas) | 6
4075 | HA260448 | Terminales macho redondos 1.5-2.5 5 (100 piezas) | 2
4076 | HA260449 | Terminales macho redondos 1.5-2.5 4 (100 piezas) | 5
4077 | HA260450 | Terminales macho redondos 2.5-6 5 (100 piezas) | 1
4078 | HA260510 | Terminales macho Aisladas 0.25-1.5/2.8x0.5 roja (100 piezas) | 1
4079 | HA260514 | Terminales macho Aisladas 0.25-1.5/4.8x0.5 (100 piezas) | 5
4080 | HA260516 | Terminales macho Aisladas 0.25-1.5/4.8x0.8 (100 piezas) | 5
4081 | HA260518 | Terminales macho Aisladas 1.5-2.5/4.8x0.5 (100 piezas) | 6
4082 | HA260520 | Terminales macho Aisladas 1.5-2.5/4.8x0.8 (100 piezas) | 3
4083 | HA260656 | Terminales de anillo Aisladas 0.25-1.5 M4 (100 piezas) | 8
4084 | HA260678 | Terminales de anillo Aisladas 1.5-2.5 M10 (100 piezas) | 5
4085 | HA260902 | Terminales tubulares con anillo aisladas 10 M5 (100 piezas) | 6
4086 | HA260904 | Terminales tubulares con anillo sin aislar Aisladas 10 M6 (100 piezas) | 9
4087 | HA260960 | Terminales tubulares con anillo sin aislar Aisladas 70 M12 (50 piezas) | 18
4088 | HA262060 | Manguera flexible con espiral 1.5/30m long | 8
4089 | HA262066 | Manguera flexible con espiral 1.5/30m long - low flammability | 20
4090 | HA262069 | Manguera flexible con espiral 9/30m long - low flammability | 4
4091 | HA262076 | Thermofit retractil 3.2/1.6 10m **OBSOLETO** | 2
4092 | HA262091 | Thermofit retractil 5.0/2.5 10m **OBSOLETO** | 2
4093 | HA262098 | Kit de herramientas para soldar (Gas butano) | 1
4094 | HA262152 | Pinza para tensión y corte de sujetacables de metal 2.5-5mm | 1
4095 | HA262164 | Bases atornillables Sujetacables/Bridas natural 7.8mm (100 piezas) | 98
4096 | HA262210 | Grapas 5-7 White (100 piezas) | 5
4097 | HA262502 | Sujetacables natural 100x2.5 mm (100 piezas) | 295
4098 | HA262504 | Sujetacables natural 142x2.5 mm (100 piezas) | 5
4099 | HA262506 | Sujetacables natural 203x2.5 mm (100 piezas) | 5
4100 | HA262508 | Sujetacables natural 142x3.2 mm (100 piezas) | 294
4101 | HA262510 | Sujetacables natural 292x3.6 mm (100 piezas) | 304
4102 | HA262512 | Sujetacables natural 190x4.8 mm (100 piezas) | 305
4103 | HA262516 | Sujetacables natural 203x4.6 mm (100 piezas) | 305
4104 | HA262518 | Sujetacables natural 250x4.8 mm (100 piezas) | 396
4105 | HA262520 | Sujetacables natural 310x4.8 mm (100 piezas) | 205
4106 | HA262602 | Sujetacables black UV-resistant 100x2.5 mm (100 piezas) | 10
4107 | HA262604 | Sujetacables black UV-resistant 142x2.5 mm (100 piezas) | 10
4108 | HA262606 | Sujetacables black UV-resistant 203x2.5 mm (100 piezas) | 300
4109 | HA262608 | Sujetacables black UV-resistant 142x3.2 mm (100 piezas) | 309
4110 | HA262610 | Sujetacables black UV-resistant 292x3.6 mm (100 piezas) | 90
4111 | HA262616 | Sujetacables black UV-resistant 203x4.6 mm (100 piezas) | 310
4112 | HA262618 | Sujetacables black UV-resistant 250x4.8 mm (100 piezas) | 210
4113 | HA262620 | Sujetacables black UV-resistant 310x4.8 mm (100 piezas) | 310
4114 | HA262622 | Sujetacables black UV-resistant 368x4.8 mm (100 piezas) | 210
4115 | HA262844 | Sujetacables natural 110x2,5 mm 25x8 mm (100 piezas) | 10
4116 | HA262940/125 | Bridas de acero SS 316 with ball lock 125x4,5 mm (100 piezas) | 2
4117 | HA262940/200 | Bridas de acero SS 316 with ball lock 200x4,5 mm (100 piezas) | 2
4118 | HA262940/250 | Bridas de acero SS 316 with ball lock 250x4,5 mm (100 piezas) | 2
4119 | HA262940/360 | Bridas de acero SS 316 with ball lock 360x4,5 mm (100 piezas) | 6
4120 | HA263800 | Cinta de aislar 15 mm x 10 m black | 40
4121 | HA263802 | Cinta de aislar 15 mm x 10 m white | 28
4122 | HA263808 | Cinta de aislar 15 mm x 10 m blue | 40
4123 | HA263810 | Cinta de aislar 15 mm x 10 m red | 40
4124 | HA263818 | Cinta de aislar 15 mm x 10 m green | 40
4125 | HA263820 | Cinta de aislar 15 mm x 10 m Rainbow | 5
4126 | HA263846 | Cinta de aislar 19 mm x 20 m grey | 4
4127 | HA263848 | Cinta de aislar 19 mm x 20 m yellow | 47
4128 | HA263850 | Cinta de aislar 19 mm x 20 m blue | 3
4129 | HA263852 | Cinta de aislar 19 mm x 20 m red | 1
4130 | HA263854 | Cinta de aislar 19 mm x 20 m purple | 4
4131 | HA263856 | Cinta de aislar 19 mm x 20 m green | 7
4132 | HA263858 | Cinta de aislar 19 mm x 20 m brown | 5
4133 | HA263860 | Cinta de aislar 19 mm x 20 Verde/Amarillo | 9
4134 | HA263930 | Cinta para aislar HUPtape-22plus 19 mm x 20 m | 7
4135 | HA267200 | Set de Thermofit retractil 2:1 160 Piezas | 4
4136 | HA267206 | Set de Thermofit retractil colores 3:1 25 Piezas | 1
4137 | HA270122 | Punteras 25/18 de estaño (250 piezas) | 33
4138 | HA270778 | Punteras Twin 0.5/8 white (1000 piezas) | 78
4139 | HA270778/25 | Punteras Twin 0.5/8 white (25 piezas) | 20
4140 | HA270780 | Punteras aisladas Twin para dos conductores 0.75/8 Gris (1000 piezas) | 70
4141 | HA270780/100 | Punteras aisladas Twin para dos conductores 0.75/8 Gris (100 piezas) | 9
4142 | HA270784 | Punteras aisladas Twin para dos conductores 1/8 Rojas (1000 piezas) | 65
4143 | HA270784/100 | Punteras aisladas Twin para dos conductores 1/8 Rojas (100 piezas) | 4
4144 | HA270788 | Punteras aisladas Twin para dos conductores 1.5/8 Negras (1000 piezas) | 69
4145 | HA270788/25 | Punteras aisladas Twin para dos conductores 1.5/8 Negras (25 Piezas) | 2
4146 | HA270792 | Punteras Twin 2.5/10 blue (1000 piezas) | 30
4147 | HA270792/25 | Punteras Twin 2.5/10 blue (25 piezas) | 12
4148 | HA270794 | Punteras Twin 2.5/13 azules (1000 piezas) | 30
4149 | HA270796 | Punteras Twin 4.0/12 grises (1000 piezas) | 3
4150 | HA270796/100 | Punteras Twin 4.0/12 grises (100 piezas) | 4
4151 | HA270798 | Punteras Twin 10/14 rojas (1000 piezas) | 2
4152 | HA270798/5 | Punteras Twin 10/14 rojas (5 piezas) | 20
4153 | HA270799 | Punteras Twin 16/16 azul (250 piezas) | 12
4154 | HA270800 | Punteras aisladas 0.5/8 blancas (1000 piezas) | 39
4155 | HA270802 | Punteras aisladas 0.75/8 gris (1000 piezas) | 53
4156 | HA270808 | Punteras aisladas 1.5/8 negra (1000 piezas) | 61
4157 | HA270810 | Punteras aisladas 2.5/8 color azul (1000 piezas) | 50
4158 | HA270810/25 | Punteras aisladas 2.5/8 color azul (25 piezas) | 6
4159 | HA270826/10 | Punteras aisladas 16/12 azul (10 piezas) | 10
4160 | HA270836 | Punteras aisladas 35/16 rojas (250 piezas) | 15
4161 | HA272280 | Punta terminal calibre 0.5(22 awg) en carrete(1000)piezas, aislante color Blanco | 4
4162 | HA272284 | Punteras de riel calibre 0.75 gris (1000 piezas) | 2
4163 | HA272290 | Punteras de riel calibre 1 rojas (1000 piezas) | 7
4164 | HA272294 | Punta terminal calibre 1.5(16 awg) en carrete(1000)piezas, aislante color Negro | 6
4165 | HA272298 | Punta terminal calibre 2.5(14 awg) en carrete(500)piezas, aislante color Azul | 18
4166 | HA273360 | Punteras Twin 1.5/8 (1000 piezas) | 9
4167 | HA273360/100 | Punteras Twin 1.5/8 (100 piezas) | 5
4168 | HA273392 | Punteras Twin 2,5/10 blue (1000 piezas) | 3
4169 | HA273392/100 | Punteras Twin 2,5/10 blue (100 piezas) | 5
4170 | HA290037 | Terminales DIN 46235 blank 25M12 (100 piezas) | 5
4171 | HA290637 | Terminales tubulares con anillo sin aislar 4-6mm M3.5 (100 piezas) | 5
4172 | HA290648 | Terminales de anillo DIN 46234 6M6 (100 piezas) | 5
4173 | HA290658 | Terminales de anillo DIN 46234 10M6 (100 piezas) | 42
4174 | HA290670 | Terminales de anillo DIN 46234 16M10 (100 piezas) | 5
4175 | HA290672 | Terminales de anillo DIN 46234 16M12 (100 piezas) | 2
4176 | HA290676 | Terminales de anillo DIN 46234 25M6 (100 piezas) | 5
4177 | HA290682 | Terminales de anillo DIN 46234 25M12 (100 piezas) | 2
4178 | HA290684 | Terminales de anillo DIN 46234 25M16 (100 piezas) | 2
4179 | HA290690 | Terminales de anillo DIN 46234 35M12 (100 piezas) | 2
4180 | HA290692 | Terminales de anillo DIN 46234 35M16 (100 piezas) | 2
4181 | HA290696 | Terminales de anillo DIN 46234 50M10 (100 piezas) | 14
4182 | HA290730 | Terminales tubulares de horquilla sin aislar 0.25-1.5 M3 (100 piezas) | 271
4183 | HA290736 | Terminales tubulares de horquilla sin aislar 1.5-2.5 M3 (100 piezas) | 4
4184 | HA292924 | Terminales de aluminio 95M10 (Unitario) | 38
4185 | HA292940 | Terminales de aluminio 185M12 | 98
4186 | HA292946 | Terminales de aluminio 240M12 (10 piezas) | 10
4187 | HA294048 | Terminal Tubular T Light 16M8 (100 piezas) | 3
4188 | HA294064 | Terminal Tubular T Light 35M8 (50 piezas) | 7
4189 | HA294066 | Terminal Tubular T Light 35M10 (50 piezas) | 23
4190 | HA294066/1 | Terminal Tubular T Light 35M10 (pieza) | 35
4191 | HA294082 | Terminales light 50M8 (40 piezas) | 24
4192 | HA300322 | Sensor herramienta de contacto | 1
4193 | HA363500/10 | Uniones a tope 0.25-1.5 (10 piezas) | 20
4194 | HA363502/10 | Uniones a tope 1,5-2,5 (10 piezas) | 20
4195 | HA363504/5 | Uniones a tope 4,0-6,0 (5 piezas) | 20
4196 | HA392016 | Variedad de adaptadores para recargas 14-210 mm | 1
4197 | HA392102 | T.C.T sierra de perforación 20 mm | 5
4198 | HA392106 | T.C.T sierra de perforación 22,5 mm | 5
4199 | HA392110 | T.C.T sierra de perforación 30 mm | 1
4200 | HA999600/125 | Panel de exposición DEMO | 1
4201 | HBA65101 | Destornillador Plano 75 x 2,5 mm VDE | 1
4202 | HBA65102 | Destornillador Plano 100 x 4 mm VDE | 7
4203 | HBA65202 | Destornillador Cruz 80 x 5 mm VDE PH | 3
4204 | HT09200030301 | Base para 4 polos cierre simple | 24
4205 | HT09200031440 | Carcasa 4 polos salida lateral PG11 cierre simple | 3
4206 | HT09300060301 | Base 6 polos cierre simple | 10
4207 | HT09300100301 | Base 10 polos cierre doble | 13
4208 | HT09300101521 | Carcasa 10 polos salida lateral PG16 cierre doble | 12
4209 | HT09300240301 | Base 24 polos cierre doble | 4
4210 | HT09300320301 | Base HAN 32 polos de cierre doble | 8
4211 | HT09300320522 | Carcasa 32 polos salida lateral PG36 cierre doble | 6
4212 | HT09300480302 | Base HAN 48 polos de palanca simple | 2
4213 | HT09300480541 | Carcasa 48 polos PG36 cierre simple | 2
4214 | HT09330102701 | Bloque hembra 10 polos 16A 600v | 17
4215 | HT19300480548 | Carcasa Han 48B, Entrada Lateral HC M40 | 1
4216 | HY4213006 | PRB DPMg 20/525D/1681 | 18
4217 | HY4213423 | PRB DPMg 10/525ID/1681 | 29
4218 | HY4213424 | PRB DPMg 15/525D/1681 | 27
4219 | HY4213425 | PRB DPMg 25/525IVD/1681 | 18
4220 | HY4213426 | PRB DPMg 30/525IID/1681 | 4
4221 | HY4213427 | PRB DPMg 10/230D/1681 | 19
4222 | HY4213438 | PRB DPMg 12.5/230D60/1608 | 2
4223 | ICS-R16A230B200 | Z-R230/16-20 - Installation relay, 230 V AC, 2NO, 16A | 1
4224 | ILCAC 06 L | Cubierta metálica cierre sencillo H-6P sin entrada | 17
4225 | ILCAO 06 L29 | Cubierta metálica cierre sencillo H-6P-PG29 entrada lateral | 4
4226 | ILCAOR 16.21 | Cubierta metálica cierre doble H-16P-PG21-SE-HT | 2
4227 | ILCAP 06 L | Bases cierre simple H-6P-1PG21 | 30
4228 | ILCAP 06 L29 | Bases cierre simple H-6P-1PG29 | 5
4229 | ILCAP 06 LS2 | Bases cierre simple H-Cubierta-HIGH | 4
4230 | ILCAP 24.229 | Bases cierre doble 2PG29-HIGH | 3
4231 | ILCAV 06 L29 | Cubierta metálica cierre sencillo 6P-PG29 entrada vertical | 5
4232 | ILCAV 24.229 | Cubierta metálica cierre doble 24P-2PG29 entrada vertical | 2
4233 | ILCDAF 10 | Bloques de conexion hembra 10P | 25
4234 | ILCDAF 16 | Bloques de conexión hembra 16 P | 1
4235 | ILCDAM 10 | Bloque de conexión macho 10P | 34
4236 | ILCDAM 16 | Bloque de conexión macho 16P | 12
4237 | ILCDAM 16 N | Bloque de conexión macho 16P N.17-32 | 18
4238 | ILCDDF 108 | Bloques de conexion hembra 108 POLES | 19
4239 | ILCDDF 24 | Bloques de conexion hembra 24 POLES | 9
4240 | ILCDDM 108 | Bloque de conexión macho 108 POLES | 15
4241 | ILCDDM 24 | Bloque de conexión macho 24 POLES | 6
4242 | ILCDF 07 | Bloques de conexion hembra 7P | 40
4243 | ILCDFA 0.5 | Conectores para engaste hembra plateados 10A-0,5 (100pzas) | 2
4244 | ILCDFA 0.7 | Conectores para engaste hembra plateados 10A-0,7 (100 pzas) | 1
4245 | ILCDM 07 | Bloques de conexion macho 7P | 69
4246 | ILCDM 08 | Inserto macho para contacto macho 8P 50V | 36
4247 | ILCDMA 0.7 | Conectores macho para engaste (plateados)-C-10A-0,7 (100 pzas) | 2
4248 | ILCDSF 09 | Bloques de conexion hembra 9P 10A | 7
4249 | ILCDSF 18 | Bloques de conexion hembra 18P 10A | 3
4250 | ILCDSF 42 | Bloques de conexion hembra 42P 10A | 4
4251 | ILCDSM 09 | Bloques de conexion macho 9P 10A | 7
4252 | ILCDSM 18 | Bloques de conexion macho 18P 10A | 3
4253 | ILCDSM 42 | Bloques de conexion macho 42P 10A | 4
4254 | ILCFO 32 L | JEI Cubierta para 32P entrada lateral Pg.36 una palanca sin adaptadpor IP66 | 10
4255 | ILCFO 48 L29 | JEI Cubierta para 48P entrada lateral Pg.29 una palanca sin adaptadpor IP66 | 4
4256 | ILCHI 06 L | Bases empotrables de metal para 6 polos con cubierta sin tapa IP66 | 3
4257 | ILCHI 10 | Base empotrable de metal para 10 Pines con cierre doble IP65 | 3
4258 | ILCHI 10 LS | Base empotrable de metal para 10 Pines cierre simple con tapa IP65 | 1
4259 | ILCHI 24 L | Bases empotrables 1L-24P | 19
4260 | ILCHI 32 | Bases empotrables de cierre doble para 32P | 7
4261 | ILCHI 48 L | Bases empotrables para 48 polos cierre simple | 40
4262 | ILCHI 50 | Bases empotrables 2L- 50P | 10
4263 | ILCHI06L | Base empotrable 1L-6polos | 3
4264 | ILCHI32 | Base empotrable 2L-32Polos | 3
4265 | ILCHIR 16 | Carcasas.2L-16P roja | 2
4266 | ILCHIS 10 | Bases empotrablesS.2L-10P. EMC | 3
4267 | ILCHIS 24 | Bases empotrables 2L-24P. EMC | 3
4268 | ILCHO 06 L13 | Capota de metal para 6P cierre simple salida lateral PG13.5 | 1
4269 | ILCHO 06 L16 | Capota de metal para 6P cierre simple salida lateral PG16 | 1
4270 | ILCHO 10 | Cubierta de metal para 10 Pines cierre doble salida lateral PG16 | 5
4271 | ILCHO 24 | Capota de metal para 24 Polos y doble palanca, entrada lateral PG21 | 22
4272 | ILCHO 32 | Cubierta de doble cierre 32P PG36 entrada lateral | 10
4273 | ILCHO 48 L | Cubierta para 48 polos cierre simple entrada lateral PG 36 | 53
4274 | ILCHO 50 | Cubierta 2L-50P-PG21 entrada lateral | 11
4275 | ILCHP 06 L | Carcasas 1L-6P-1PG16 | 6
4276 | ILCHP 10 | Base de cierre doble para 10 polos y 1 entrada PG16, IP66 | 2
4277 | ILCHP 16 | Base de cierre doble para 16 polos y 1 entrada PG21, IP66 | 34
4278 | ILCHP 16.2 | Carcasa de montaje en superficie, 4 pegs, Pg21 x 2 | 3
4279 | ILCHP 32 | Base de cierre doble con palanca para 32P PG36 | 16
4280 | ILCHP06L | Carcasa de montaje | 2
4281 | ILCHV 10 | Cubierta de metal para 10 Pines cierre doble salida vertical PG16 | 17
4282 | ILCHV 24 L | Cubierta 1L-24P-PG21-salida vertical E | 1
4283 | ILCHV 32 G | Cubierta 2L-32P-salida vertical | 1
4284 | ILCJ KF | Bloques de conexion hembra RJ45 X CK | 2
4285 | ILCKA 03 C | Cubiertas protectoras metálicas con pivote para Conectores hembra | 4
4286 | ILCKA 03 CA | Cubiertas protectoras metálicas con pivote para Conectores macho | 7
4287 | ILCKA 03 I | Bases empotrables metálicas | 54
4288 | ILCKA 03 IA | Base empotrable angulada 4P con palanca de acero | 75
4289 | ILCKAX 03 CX | Cubiertas para CKA WITH palanca | 7
4290 | ILCKAX 03 CXA | Cubiertas con palanca metálica | 7
4291 | ILCKAX 03 I | Base empotrable para 4 polos con placa de acero | 8
4292 | ILCKAX 03 IA | Base empotrable angulada 4P con placa de acero inoxidable | 1
4293 | ILCKAX 03 ILSA | Bases empotrables metálicas | 1
4294 | ILCKF 04 | Conectores hembra de 4P+Tierra 10A 250V IP68 | 12
4295 | ILCKF03 | Bloque hembra con contactos hembra 3P+PE 10A | 40
4296 | ILCKF03 | Bloque hembra con contactos hembra 3P+PE 10A | 29
4297 | ILCKF04 | Bloque hembra con contactos hembra 4P+PE 10A | 14
4298 | ILCKM 03 | Bloque de conexión macho 3P+PE 10Amps | 8
4299 | ILCKM 04 | Conectores macho de 4 Polos+Tierra, 10A 250V, conexión por tornillo, IP68 | 4
4300 | ILCKM03 | Bloque macho con contactos macho 3P 10A "Código Erróneo" | 32
4301 | ILCKM04 | Bloque macho con contactos macho 4P+PE 10A | 24
4302 | ILCKR 65 | Juego de juntas y tornillos para IP66/IP67xCK/CKS/CQ05 | 1
4303 | ILCKSF 03 | Bloques de conexión hembra 3P+PE conexion de Muelle | 37
4304 | ILCKSF 04 | Bloques de conexión hembra4P+PE Conexion de Muelle | 37
4305 | ILCKSM 03 | Bloques de conexión macho3P+PE 10A Conexion de Muelle | 37
4306 | ILCKSM 04 | Bloques de conexión macho4P+PE 10A Conexion de Muelle | 37
4307 | ILCNEF 16 T | Bloques de conexion hembra 16 Polos 16Amps. | 4
4308 | ILCNEF 16 TN | Bloque Hembra 17/32 16A con placa contactos platedos | 6
4309 | ILCNEF 24 T | Bloques de conexion hembra 24 polos 16Amps. | 5
4310 | ILCNEF 24 TN | Bloque de conexión hembra 24 polos 16Amps. num. 25-48 | 12
4311 | ILCNEM 06 T | Bloque de conexión macho 6 polos 16Amps. | 2
4312 | ILCNEM 10 T | Bloque de conexión macho 10 pines 16Amps. | 2
4313 | ILCNEM 16 TN | Bloque de conexión macho 16 polos 17-32 16 A | 2
4314 | ILCNEM 24 T | Bloque de conexión macho 24 polos 16Amps. | 4
4315 | ILCOB 24 BC | Bases para montaje en guía 24 | 15
4316 | ILCOB 24 CMS | Cubierta + CABLE CLAMP x CN24 | 15
4317 | ILCOB TSF | Portabloques para montajes moviles | 20
4318 | ILCPF 06 | Bloques de conexion hembra - 6 polos + tierra 35 A- 400/690V | 9
4319 | ILCPM 06 | Bloque de conexión macho 6P+Tierra 35A conexión por tornillo | 2
4320 | ILCQF 05 | Bloques de conexion hembra 6P - 16A | 11
4321 | ILCQF 12 | Bloques de conexion hembra 12P+E | 27
4322 | ILCQM 05 | Bloque de conexión macho 6P - 16A | 22
4323 | ILCQM 12 | Bloque de conexión macho 12P+E | 16
4324 | ILCR 25 AD | Adaptador para bloques M. 25 | 8
4325 | ILCRM D | Perno macho de hierro galvanizado | 50
4326 | ILCSAHF 10 | Inserto SQUICH Hembra 16A, 10P, conexion de Muellle, "49.16" | 5
4327 | ILCSEF 06 | Inserto Hembra 16A 6P conexion de Muellle | 6
4328 | ILCSEF 10 | Inserto Hembra 16A 10P conexion de Muellle | 2
4329 | ILCSEF 16 | Inserto Hembra 16A 16P conexion de Muellle | 2
4330 | ILCSEF 24 | Inserto Hembra 16A 24P conexion de Muelle | 1
4331 | ILCSEM 06 | Inserto Macho 16A 6P conexion de Muelle | 7
4332 | ILCSEM 10 | Inserto Macho 16A 10P conexion de Muelle | 2
4333 | ILCSEM 16 | Inserto Macho 16A 16P conexion de Muelle | 1
4334 | ILCSEM 24 | Inserto Macho 16A 24P conexion de Muelle | 1
4335 | ILCSHF 06 | Conector hembra 6 Polos 16A 500V sistema SQUICH | 1
4336 | ILCSHF 10 | Conector hembra 10Polos 16A 500v sistema SQUICH | 1
4337 | ILCSHF 16 | Conector hembra 16Polos 16A 500v sistema SQUICH | 2
4338 | ILCSHF 16 N | Conectores hembra SQUICH 16P 17-32 | 4
4339 | ILCSHF 24 | Conectores hembra SQUICH 24P+PE 16A 500 V 6 kV 3,tamaño "104.27" | 4
4340 | ILCSHF 24 N | Conectores hembra SQUICH 24P-N25.48 | 3
4341 | ILCSHF06 | Borne hembra con boton actuador 06P | 10
4342 | ILCSHM 06 | Conectores macho SQUICH 6P | 6
4343 | ILCSHM 10 | Conectores macho SQUICH 10P | 1
4344 | ILCSHM 16 | Conectores macho SQUICH 16P | 5
4345 | ILCSHM 24 | Conectores macho SQUICH 24P | 2
4346 | ILCSHM 24 N | Conectores macho SQUICH 24P. N25-48 | 3
4347 | ILCSSF 06 | Bloque de conexión hembra 6P 16A 6Px2 doble resorte | 8
4348 | ILCSSF 10 | Bloque de conexión hembra 10P 16A 6Px2 doble resorte | 3
4349 | ILCSSF 16 | Bloque de conexión hembra 16P 16A 6Px2 doble resorte | 3
4350 | ILCSSM 06 | Bloque de conexión macho 6P16A 6Px2 doble resorte | 8
4351 | ILCSSM 10 | Bloque de conexión macho 10P 16A 10Px2 doble resorte | 3
4352 | ILCSSM 16 | Bloque de conexión macho16P 16A16Px2 doble resorte | 1
4353 | ILCX 02 4BF | Female modular insert, Mixo series, screw terminal connection, 2 poles, 1 modul | 9
4354 | ILCX 02 4BM | Female modular insert, Mixo series, screw terminal connection, 2 poles, 1 modul | 9
4355 | ILCX 02 P | CX 02 P Módulo Neumático para dos Asientos | 2
4356 | ILCX 02 TF | Bastidores fijos para 2 bloques modulares con bridas para fijar los módulos (a-f | 9
4357 | ILCX 02 TM | Bastidores móviles para 2 bloques modulares con bridas para fijar los módulos | 9
4358 | ILCX 03 4M | Bloques modulares macho 40A 3P | 5
4359 | ILCX 03 TF | Bastidores fijos para 3 bloques modulares con bridas para fijar los módulos (a-f | 4
4360 | ILCX 03 TM | Bastidores móviles para 3 bloques modulares con bridas para fijar los módulos (A | 4
4361 | ILCX 04 TF | Bastidor para 4 bloques modulares | 19
4362 | ILCX 04 TM | Bastidor para 4 bloques modulares macho | 3
4363 | ILCX 06 TM | Bastidor móvil para 6 bloques modulares | 2
4364 | ILCX 08 CF | Bloques de conexion hembra 16A 8P. | 5
4365 | ILCX 12 DM | Bloques modulares macho 10A 12P | 4
4366 | ILCX 17 DF | Bloque modular MIXO hembra 17 polos 10A 160 V 2,5 kV 3 | 1
4367 | ILCX 17 DM | Bloque modular MIXO macho 17 polos 10A 160 V 2,5 kV 3 | 9
4368 | ILCX 3.0 PF | Conectores neumáticos hembra 3.0 | 16
4369 | ILCX 3.0 PM | Conectores neumáticos macho 3.0 sin válvula de cierre | 6
4370 | ILCX 3.0 VC | Conectores neumáticos hembra 3.0 con válvula de cierre | 1
4371 | ILCX 4.0 PF | Válvula neumática hembra 4.0mm | 9
4372 | ILCX 4.0 VC | Contacto neumático hembra con válvula 4.0mm | 2
4373 | ILCX 6.0 PM | Conector neumático macho para tubo con Ø 6 mm | 2
4374 | ILCX 8 JF | Bloques de conexion hembra. RJ45 - 8P | 2
4375 | ILCX FM | Módulo ciego MIXO | 4
4376 | ILCXF 4/2 | Bloques de conexion hembra 4/2P | 3
4377 | ILCXM 4/2 | Bloque de conexión macho 4/2P | 3
4378 | ILCXM 4/8 | Bloque de conexión macho 4/8P | 1
4379 | ILCXMA 2.5 | Conectores de engaste hembra 40A plateados (100 piezas) 14AWG | 5
4380 | ILCZAV 15 L16 | Cubierta 1L-PG16 salida vertical | 4
4381 | ILCZO 15 L | Cubierta 1L-PG16 salida lateral | 1
4382 | ILCZO 25 L | Cubierta 1L-PG16 salida lateral para 25polos | 10
4383 | ILJCHI 48 L | Base para 48 Polos de metal con una palanca, IP66 Serie JEI-V | 1
4384 | ILJCVI 06 L | Base para 06 Polos de metal una palanca, IP66 Serie JEI-V | 19
4385 | ILJCVI 16 L | Base para 16 Polos de metal una palanca, IP66 Serie JEI-V | 3
4386 | ILJCVI 24 | Base de metal para 24 Polos palanca doble. IP66 Serie JEI-V | 39
4387 | ILJCVP 24 | Carcasas 2L. 24P. JEI | 2
4388 | ILJKF 03 | FR.PR.3P+T 10A JEI | 39
4389 | ILJKF 04 | JEI Inserto tipo hembra 4P + Tierra 10Amp | 16
4390 | ILJKM 03 | FR.SP.3P+T 10A JEI | 40
4391 | ILJKM 04 | JEI Inserto tipo macho 4P + Tierra 10Amp | 16
4392 | ILJNEF 06 | JEI Bloques de conexión hembra para 6 polos 16A | 37
4393 | ILJNEF 16 N | Bloque de conexión-JEI hembra 16 polos 16 A (17-32) | 6
4394 | ILJNEF 24 | JEI Bloques de conexión hembra para 24 polos 16A | 13
4395 | ILJNEM 06 | JEI Bloques de conexión macho para 6 polos 16A | 60
4396 | ILJNEM 10 | JEI Bloques de conexión macho para 10 polos 16A | 1
4397 | ILJNEM 16 N | Bloques de conexión JEI macho de 16 polos 16 A (17-32) | 9
4398 | ILJNEM 24 | JEI Bloques de conexión macho para 24 polos 16A | 15
4399 | ILJPI 06L | Base empotrable JEI de metal con palancas plásticas para 6 pines | 3
4400 | ILJPI 10 | Base empotrable JEI de metal con palancas plásticas para 10 pines | 8
4401 | ILJPI 16 | Base empotrable JEI de metal con palancas plásticas para 16 pines | 4
4402 | ILJPI 24 | Base empotrable JEI de metal con palancas plásticas para 24 pines | 6
4403 | ILM7P 06 L20 | Base alta con una palanca tamaño "24.27", salida para conector M20 | 3
4404 | ILMAO 24 L40 | Carcasa tipo C, con 2 clavijas, entrada de cable lateral M40, tamaño "104.27" | 5
4405 | ILMAPS 06 L32 | Carcasas 1L-6P-M32 EMV | 2
4406 | ILMAPS 10.32 | Carcasas 1L-10P-M32 EMC | 3
4407 | ILMAPS 16.32 | Carcasas 1L-16P-M32 EMC | 3
4408 | ILMAPS 24.32 | Carcasas 1L-24P-M32 EMC | 3
4409 | ILMAV 06 L32 | Cubierta metálica 2 clavijas 1 nivel, TYPE-C entrada superior M32 "44.27" | 4
4410 | ILMHO 10.20 | Cubierta 2L-10P-M20 -salida lateral | 2
4411 | ILMHO 16.25 | Cubierta 2L-16P entrada lateralNT.M25 | 1
4412 | ILMHO 16.32 | Cubierta 2L-16P entrada lateralNT.M32 | 1
4413 | ILMHP 10.20 | Carcasas 2L-10P-1M20 | 3
4414 | ILMHP 16.25 | Carcasas 2L-16P-1M25 | 1
4415 | ILMHP 24.25 | Carcasas 2L-24P-1M25 | 2
4416 | ILMHV 06 L20 | Cubierta 1L-6P-M20 -salida vertical E | 1
4417 | ILMHV 10.20 | Cubierta 2L-10P-M20 -salida vertical | 2
4418 | ILMHV 16.25 | Cubierta 2L-16P-M25 -salida vertical E | 2
4419 | ILMK VG20 | Cubierta 2L-M20-salida vertical | 7
4420 | ILMKAX IAP20 | Bases empotrables en ángulo de acero L- | 4
4421 | ILMKAX VG20 | Cubierta con palanca de acero galvanizado | 1
4422 | ILMZO 25 L20 | Cubierta 1L-25P-M20 entrada lateralN. | 1
4423 | ILMZV 15 L20 | Capota 1L-10P, salida frontal M20 , "49.16" | 5
4424 | ILTCHC 16 G | Plastic Coverxhood 2L 16P - Sample material | 1
4425 | ILTCHI 06 L | Bases de plástico con palanca 1L.06P | 6
4426 | ILTCHI 10 | Bases de plástico con palanca 2L.10P | 10
4427 | ILTCHI 16 | Bases de plástico con palanca 2L.16P | 39
4428 | ILTHIC 16 | Blk Hous PL 2Lev 16P Cold - Sample Material | 1
4429 | ILTHIH 16 | Plst. Blkh Hous 2L.16 P HYG - Sample Material | 1
4430 | ILTHIW 16 | Blk Hous 2Lev 16P cold - Sample Material | 1
4431 | ILTMAO 06 L25 | Cubiertas de plástico 1L.06P.M25 S.EN | 7
4432 | ILTMAO 10.32 | Cubiertas de plástico 2L.10P.M32 S.EN | 10
4433 | ILTMAO 16.40 | Cubiertas de plástico 2L.16P.M40 S.EN | 9
4434 | ILTMAV 16 G32 | Hood 2Lev Gasket 16P M32 - Sample Material | 1
4435 | ILTMAV 16.32 | Cubiertas de plástico 2L.16P.M32 T.EN | 1
4436 | ILVLGCNU 0114 | Maletín Demo de conectores especiales | 1
4437 | INFERNO02 | Bocina Intenso | 2
4438 | ISK25026-06 | BU Capacitor 7.5KVAR/480V - 10kVAR/525V, 3x32.1uF | 116
4439 | ISK25027-06 | BU Capacitor 12.5KVAR/480V - 15kVAR/525V, 3x48.1uF | 99
4440 | ISK25028-06 | BU Capacitor 15KVAR/480V - 20kVAR/525V, 3x64.2uF | 78
4441 | ISK25029-06 | BU Capacitor 20KVAR/480V - 25kVAR/525V, 3x80.2uF | 40
4442 | ISK25032-06 | BU Capacitor 10KVAR/480V - 12.5kVAR/525V, 3x40.1uF | 53
4443 | ISK25490-06 | BU Capacitor 5kVAR/240V, 3 x 76,8uF | 22
4444 | ISK25491-06 | BU Capacitor 10kVAR/240V, 3 x 153,5uF | 49
4445 | ISK25492-06 | BU Capacitor 15kVAR/240V, 3 x 230,3uF | 4
4446 | ISK30050470 | KNL22-00 M7 Contactor 3 polos 22A AC3, control 220/240 VAC | 20
4447 | ISK30050471 | KNL30-00 M7 Contactor 3 polos 30A AC3, control 220/240VAC | 60
4448 | ISK30050474 | KNL9-10 M7 Contactor 3 polos 9A AC3, control 220/240 VAC | 50
4449 | ISK30050488 | KNL12-10 M7 Contactor 3 polos 12A AC3, control 220/240 VAC | 30
4450 | ISK30050638 | KNL9-10 F7 Contactor 3 polos 9A AC3, control 110/125 VAC | 100
4451 | ISK30050655 | KNL12-10 F7 Contactor 3 polos 12A AC3, control 110/125 VAC | 100
4452 | ISK30050685 | KNL22-00 F7 Contactor 3 polos 22A AC3, control 110/125 VAC | 50
4453 | ISK30050693 | KNL30-00 Contactor 3 polos 30A AC3, control 110/125 VAC | 30
4454 | ISK30050835 | KNL18-10 M7 Contactor 3 polos 18A AC3, control 220/240 VAC | 20
4455 | ISK30050913 | KNL18-10 Contactor 3 polos 18A AC3, control 110/125 VAC | 50
4456 | ISK30052143 | KNL22G-00-BD Contactor 3 polos 22A AC3, control 24VDC | 10
4457 | ISK30052169 | KNL30G-00-BD Contactor 3 polos 30A AC3, control 24VDC | 10
4458 | ISK30052534 | KNL9G-00 BD Contactor 9 A 24 VDC | 10
4459 | ISK30052537 | KNL12G-00 BD Contactor 3 polos 12A AC3, control 24 VDC | 30
4460 | ISK30052543 | KNL18G-00 BD Contactor 3 polos 18A AC3, control 24VDC | 30
4461 | ISK30108769 | MS32-23 Guardamotor 17 - 23 A | 15
4462 | ISK30108770 | MS32-27 Guardamotor 23 -27 A | 15
4463 | ISK30108771 | MS32-32 Guardamotor 25 - 32 A | 15
4464 | ISK38422779 | NDL2-22 2 NO 2 NC KNL9-KNL18 | 35
4465 | ISK38422834 | NDL2-11 1 NO 1 NC KNL9-KNL18 | 37
4466 | ISK38422836 | NDL3-11 1 NO 1 NC KNL22- KNL38 | 35
4467 | ISK38422943 | NDL3-22 2 NO 2 NC KNL22- KNL38 | 35
4468 | ISK786030045 | KC25-11 P7 3P CONTACTOR 25KVAR 230V 60HZ | 30
4469 | ISK786030046 | KC25-11 G6 3P CONTACTOR 25KVAR 120V 60HZ | 47
4470 | ISK786030047 | KC50 -12 G6 3P CONTACTOR 50KVAR 120V 60HZ | 29
4471 | ISK786030050000 | KC75-12 P7 3P CONTACTOR 75KVAR 230V 60HZ | 20
4472 | ISK786030052 | KC50-12 P7 3P CONTACTOR 50KVAR 230V 60HZ | 44
4473 | ISK786030068000 | KC100-12 P6 3P CONTACTOR 100KVAR 230V 60HZ | 20
4474 | ISK78603006900 | KC75-12 G6 3P CONTACTOR 75KVAR 120V 60HZ | 20
4475 | ISK786091111 | RI51N C16, MCB, 16A, 1+N, curva C 6 ka , 240/415V | 26
4476 | ISK786103499 | MOD2 3NL 160 A, Int. Aut.Sel.3P,36KA | 1
4477 | ISK786103500000 | MOD2 3NL 200 A, Int. Aut.Sel.3P,36KA | 7
4478 | ISK786103503 | MOD3 3NM 400A, Int. Aut.Sel.3P,65KA | 2
4479 | ISK786103792 | MOD2 3NL 250 A, Int. Aut.Sel.3P,36KA | 33
4480 | ISK78610397 | MOD1 3NL 50, Int. Aut.Sel.3P,36KA/240V (nuevo) | 16
4481 | ISK786103980000 | MOD1 3NL 63 A, Int. Aut.Sel.3P,36KA | 8
4482 | ISK786103990 | MOD1 3NL 80 A, Int. Aut.Sel.3P,36KA/240V | 98
4483 | ISK786104000 | MOD1 3NL 100 A, Int. Aut.Sel.3P,36KA/240V | 33
4484 | ISK786104100000 | MOD2 3NL 125 A, Int. Aut.Sel.3P,36KA | 10
4485 | ISK786104400 | MOD3 3NM 315A, Int. Aut.Sel. 3P, 65KA | 11
4486 | ISK786104700 | MOD4 3NM 630 A, Int. Aut.Sel.3P, 65KA | 4
4487 | ISK786104800000 | MOD5 3NM, 800, Int. Aut.Sel.3P, 65KA | 4
4488 | JA207 PA | Contratuerca PG 7 poliamida RAL7035 | 214
4489 | JA209 M | Contratuerca PG 9 metálica | 4
4490 | JA209 PA | Contratuerca PG 9 poliamida RAL7035 | 735
4491 | JA209 PA/SW | Contratuerca PG 9 poliamida RAL9005 | 656
4492 | JA209 PA7001 | Contratuerca PG 9 poliamida RAL7001 | 109
4493 | JA210 PANPT/G | Contratuerca NPT 1" poliamida RAL7035 | 247
4494 | JA210 PANPTSW/G | Contratuerca NPT 1" poliamida RAL9005 | 82
4495 | JA211 M | Contratuerca PG 11 metálica | 560
4496 | JA211 PA | Contratuerca PG11 poliamida RAL7035 | 250
4497 | JA211 PA/SW | Contratuerca PG 11 poliamida RAL9005 | 725
4498 | JA212 MNPT | Contratuerca NPT 1/2" metálica | 649
4499 | JA213 M | Contratuerca PG 13 metálica | 404
4500 | JA213 PA/SW | Contratuerca PG 13 poliamida RAL9005 | 3
4501 | JA216 M | Contratuerca PG 16 metálica | 295
4502 | JA216 PA | Contratuerca PG 16 poliamida RAL7035 | 325
4503 | JA216 PA/SW | Contratuerca PG 16 poliamida RAL9005 | 203
4504 | JA216 PG | Contratuerca de poliamida Pg 16 RAL7035 | 721
4505 | JA221 PA/SW | Contratuerca PG 21 poliamida RAL9005 | 11
4506 | JA229 M | Contratuerca PG 29 metálica | 73
4507 | JA229 PA | Contratuerca PG 29 poliamida RAL7035 | 100
4508 | JA229 PA/SW | Contratuerca PG 29 poliamida RAL9005 | 337
4509 | JA229 PG | Contratuerca Pg 29 Poliamida RAL7035 | 27
4510 | JA234 MNPT | Contratuerca NPT 3/4" metálica | 175
4511 | JA234 PANPTSW/G | Contratuerca NPT 3/4" poliamida RAL9005 | 12
4512 | JA236 M | Contratuerca PG 36 metálica | 388
4513 | JA236 PG | Contratuerca Pg 36 poliamida RAL7035 | 5
4514 | JA238 PANPT/G | Contratuerca NPT 3/8" poliamida RAL7035 | 264
4515 | JA242 PG | Contratuerca de poliamida Pg 42 RAL7035 | 19
4516 | JA248 PG | Contratuerca Pg 48 Poliamida RAL7035 | 849
4517 | JA307 G | O-RING PG 7 | 1934
4518 | JA309 G | O-RING PG 9 | 2497
4519 | JA309 G/1.5 | O-RING PG 9 (13x1.5) | 500
4520 | JA311 G | O-RING PG 11 | 6100
4521 | JA313 G | O-RING PG 13 | 7048
4522 | JA316 G | O-RING PG 16 | 4280
4523 | JA329 G | O-RING PG 29 | 300
4524 | JA336 G | O-RING PG 36 | 300
4525 | JA342 G | O-RING PG 42 | 200
4526 | JA348 G | O-RING PG 48 | 100
4527 | JA50.007 | Conector glándula PG 7 metálica | 100
4528 | JA50.007 PA7035 | Conector glándula PG 7 poliamida RAL7035 | 497
4529 | JA50.009 | Conector glándula PG 9 metálica | 111
4530 | JA50.009 PA/SW | Conector glándula PG 9 poliamida RAL9005 | 580
4531 | JA50.009 PA7035 | Conector glándula PG 9 poliamida RAL7035 | 827
4532 | JA50.011 | Conector glándula PG 11 metálica | 177
4533 | JA50.011 PA/SW | Conector glándula PG 11 poliamida RAL9005 | 725
4534 | JA50.011 PA7035 | Conector glándula PG 11 poliamida RAL7035 | 132
4535 | JA50.013 | Conector glándula PG 13 metálica | 401
4536 | JA50.013 PA/SW | Conector glándula PG 13 poliamida RAL9005 | 38
4537 | JA50.013 PA7035 | Conector glándula PG 13 poliamida RAL7035 | 340
4538 | JA50.016 | Conector glándula PG 16 metálica | 6
4539 | JA50.016 PA | Conector glándula PG 16 poliamida RAL7001 | 260
4540 | JA50.016 PA/SW | Conector glándula PG 16 poliamida RAL9005 | 114
4541 | JA50.016 PA7035 | Conector glándula PG 16 poliamida RAL7035 | 14
4542 | JA50.021 | Conector glándula PG 21 metálica | 29
4543 | JA50.021 PA/SW | Conector glándula PG 21 poliamida RAL9005 | 1
4544 | JA50.021 PA7035 | Conector glándula PG 21 poliamida RAL7035 | 3
4545 | JA50.029 | Conector glándula PG 29 metálica | 10
4546 | JA50.029 PA/SW | Conector glándula PG 29 poliamida RAL9005 | 535
4547 | JA50.036 | Conector glándula PG 36 metálica | 164
4548 | JA50.036 PA | Conector glándula PG 36 poliamida RAL7001 | 435
4549 | JA50.036 PA7035 | Conector glándula PG 36 poliamida RAL7035 | 78
4550 | JA50.048 PA7035 | Conector glándula PG 48 poliamida RAL7035 | 897
4551 | JA50.110 PA/SW | Conector glándula NPT 1" poliamida RAL9005 | 35
4552 | JA50.112 PA | Conector glándula NPT 1/2" poliamida RAL7001 | 3456
4553 | JA50.112 PA/SW | Conector glándula NPT 1/2" poliamida RAL9005 | 19
4554 | JA50.134 PA | Conector glándula NPT 3/4" poliamida RAL7001 | 2
4555 | JA50.134 PA7035 | Conector glándula NPT 3/4" poliamida RAL7035 | 1170
4556 | JA50.138 PA/SW | Conector glándula NPT 3/8" poliamida RAL9005 | 59
4557 | JA50.138 PA7035 | Conector glándula NPT 3/8" poliamida RAL7035 | 300
4558 | JA50.212 PA/SW | Contratuerca M 12 poliamida RAL9005 | 234
4559 | JA50.212 PA7001 | Contratuerca M 12 poliamida RAL7001 | 31
4560 | JA50.212 PA7035 | Contratuerca M 12 poliamida RAL7035 | 27
4561 | JA50.216 M | Contratuerca M 16 metálica | 1
4562 | JA50.216 PA/SW | Contratuerca M 16 poliamida RAL9005 | 58
4563 | JA50.220 M | Contratuerca M 20 metálica | 1
4564 | JA50.225 M | Contratuerca M 25 metálica | 11
4565 | JA50.225 PA/SW | Contratuerca M 25 poliamida RAL9005 | 20
4566 | JA50.232 M | Contratuerca M 32 metálica | 62
4567 | JA50.240 PA/SW | Contratuerca M 40 poliamida RAL9005 | 40
4568 | JA50.240 PA7035 | Contratuerca M 40 poliamida RAL7035 | 68
4569 | JA50.250 PA7035 | Contratuerca M 50 poliamida RAL7035 | 24
4570 | JA50.263 PA7035 | Contratuerca M 63 poliamida RAL7035 | 10
4571 | JA50.312 G/1.5 | O-RING M12 | 500
4572 | JA50.332 G/2.5 | O-RING M32 | 200
4573 | JA50.340 G/2 | O-RING M40 | 200
4574 | JA50.363 G/3 | O-RING M63 | 51
4575 | JA50.612 M | Conector glándula M12 metálica | 56
4576 | JA50.612 PA/SW | Conector glándula M 12 poliamida RAL9005 | 849
4577 | JA50.612 PA7035 | Conector glándula M 12 poliamida RAL7035 | 1
4578 | JA50.616 ES | Conector glándula M16 de acero inoxidable | 197
4579 | JA50.616 M | Conector glándula M 16 metálica | 31
4580 | JA50.616 PA/SW | Conector glándula M 16 poliamida RAL9005 | 7
4581 | JA50.620 M | Conector glándula M 20 metálica | 63
4582 | JA50.620 PA/SW | Conector glándula M 20 poliamida RAL9005 | 54
4583 | JA50.620 PA7035 | Conector glándula M 20 poliamida RAL7035 | 337
4584 | JA50.625 PA/SW | Conector glándula M 25 poliamida RAL9005 | 47
4585 | JA50.632 M | Conector glándula M 32 metálica | 8
4586 | JA50.632 PA7035 | Conector glándula M 32 poliamida RAL7035 | 125
4587 | JA50.640 M | Conector glándula M 40 metálica | 5
4588 | JA50.640 PA7035 | Conector glándula M 40 poliamida RAL7035 | 63
4589 | JA50.650 M | Conector glándula M50 metálica | 2
4590 | JA50.663 PA7035 | Conector glándula M 63 poliamida RAL7035 | 46
4591 | JAJ - PF | Maletín de muestras JACOB | 2
4592 | JAK341-1016-00 | Conector glándula M 16 Perfect Fix poliamida RAL7035 | 672
4593 | JAK341-1020-00 | Conector glándula M20 Perfect Fix poliamida RAL7035 | 1
4594 | JAW301-2036-01 | Acoplamiento Pg 36 RAL 7000 | 179
4595 | JAWJ-DM 25/4X6 | Inserto de goma para glándula M25, 4 perforaciones de 6mm | 99
4596 | JAWJ-DM 25FK1 | Sello de hule para cable plano tamaño M25 | 96
4597 | K42936 | 178 G2-24V DC, 2P-2T 2 AMP. 24 VDC | 28
4598 | KB07308 | AD-T12, FOCO BA15D LED-120V-AMARILLO 12 LEDS 120 V | 57
4599 | KB07310 | AD-T12, FOCO BA15D LED-120V-VERDE 12 LEDS 120 V | 3
4600 | KB07311 | AD-T12, FOCO BA15D LED-120V-AZUL 12 LEDS 120 V | 144
4601 | KB07601 | AD-T12, FOCO BA15D LED-24V-AZUL 12 LEDS 24 V AC/DC | 108
4602 | KELATP0001220 | ATP 1 HP 220 In 4 Amp/2 HP 440 In 3.4 Amp Bob 220 V | 3
4603 | KELATP0002120 | ATP 2 HP 220 In 7 amp/ 5 HP 440 In 7.2 amp Bob 115V | 8
4604 | KELATP0005120 | ATP 0.5 HP 220 In 2.1 Amp /1HP 440 V Bob 115 V In 2 Amp | 5
4605 | KELATP0005220 | ATP 0.5 HP 220 In 2.1 Amp /1HP 440 V Bob 220 V In 2 Amp | 1
4606 | KELATP0015220 | ATP 1.5 HP 220 In 5 Amp/3 HP 440 In 4.5 Amp Bob 220 | 8
4607 | KELATP005120 | ATP 5 HP 220 In 15amp/ 10 HP 440 In 14amp Bob 115V | 8
4608 | KELATP010120 | ATP 10 HP 220 In 27amp/ 20 HP 440 In 28amp Bob 115V | 9
4609 | KELATP075120 | ATP 7.5 HP 220 In 20amp/ 15 HP 440 In 22amp Bob 115V | 6
4610 | KTEXTVK00042 | MULTIIND-Light 25.0-7/400-STOK-Cu 60 HZ | 14
4611 | KV10093 | MULTIIND- Basic 230-60-10.0-7-Cu-Rk-S-60HZ | 55
4612 | KV10094 | MULTIIND- Basic 230-60-20.0-7-Cu-Rk-S-60HZ | 85
4613 | KV101100010 | MULTIMESS 4F144-1-LED-ESMS-US1 | 6
4614 | KV10199 | MULTIIND- Basic 480-60-25.0-7-AL-AW-S | 42
4615 | KV10200 | MULTIIND- Basic 480-60-50.0-7-AL-AW-S | 135
4616 | KV10279 | UHPC-07.4-280-3P, Multicond premium | 30
4617 | KV10280 | UHPC-14.8-280-3P, Multicond premium | 30
4618 | KV10281 | UHPC-11.1-280-3P, Multicond premium | 28
4619 | KV10297 | UHPC 20,0-440-3P, Multicond-premium | 81
4620 | KV10300 | UHPC 28,1-440-3P, Multicond-premium | 72
4621 | KV10305 | UHPC-36.3-440-3P, Multicond premium | 48
4622 | KV10419 | UHPC-21.0-525-3P, Multicond premium | 5
4623 | KV10420 | UHPC-25.0-525-3P, Multicond premium | 240
4624 | KV10431 | UHPC-20.0-525-3P, Multicond premium | 39
4625 | KV10435 | UHPC-10.0-525-3P, Multicond premium | 48
4626 | KV10436 | UHPC-12.5-525-3P, Multicond premium | 48
4627 | KV10438 | UHPC-15.0-525-3P, Multicond premium | 33
4628 | KV10470 | UHPC-25.0-690-3S, Multicond premium | 53
4629 | KV10475 | UHPC-12.5-690-3S, Multicond premium | 11
4630 | KV10476 | UHPC-26.3-690-3S, Multicond-premium | 24
4631 | KV10478 | UHPC-27.8-690-3S, Multicond-premium | 12
4632 | KV10481 | UHPC-10.0-690-3S, Multicond premium | 2
4633 | KV10501 | UHPC-10.0-240-3P-60Hz, Multicond premium | 38
4634 | KV10502 | UHPC-05.0-240-3P-60Hz, Multicond premium | 75
4635 | KV10503 | UHPC-15.0-240-3P-60Hz, Multicond premium | 51
4636 | KV10717 | multimod-FSP-2086 Moeller X-Energy | 6
4637 | KV14089 | MULTIMESS F144-2-LED-ESMSET-US1 | 2
4638 | KV14190 | multisio D2-4RO | 16
4639 | KV14191 | multisio D2-1TI2RO | 20
4640 | KV14323 | 1 CD "VISUAL ENERGY 4 STARTER" SOFTWARE | 1
4641 | KV14843 | Montageplatte Multimod 86 | 12
4642 | KV14846 | Montageplatte Multimod 66 | 9
4643 | KV17142 | Multidis-EW 300K-3P, | 16
4644 | KV18945 | multicomp F144-3Ph (dt/en), US1, 18 pasos a relay, ESMS | 26
4645 | KV201110002 | UHPC-11,1-280-3P, BASIC | 4
4646 | KV201700002 | UHPC 5,0-240-3P | 11
4647 | KV20985 | MULTICOMP F144-MS-1V1C1TI12RO-3 12 PASOS | 30
4648 | KV21533 | MULTICOMP 2F144-NC-1V1C6RO-2 6 PASOS | 16
4649 | KV21867 | multicomp F144-MS-1V1C1TI12DO-3 | 2
4650 | KV23423 | multimess F96 | 15
4651 | KV24437 | multiind-basic 480-60-50.0-14-Al-AW-S | 11
4652 | KV24519 | multicomp D6 | 1
4653 | KV24521 | multiind-basic 480-60-12,5-7-Cu-RK-S | 20
4654 | KV24530 | MULTIIND- Basic 480-60-25.0-14-AL-AW-S | 6
4655 | KV26016 | Rogowski-Coil-FASK 150-100mV/kA-10m | 3
4656 | KV26025 | Transducer ROI-3-100mV/kA-4 kA/1A | 1
4657 | KV26535 | Extinguishing system | 10
4658 | KV26715 | multicomp D6F96-ESBSDS-1V1C6RO-7 DE/EN/FR | 19
4659 | KV299080026 | UHPC-6.0-480-3P | 1
4660 | LS-55004 | CANALETA RANURADA DE 25*100*2000 MM 8/12 | 6
4661 | LS-55043 | CANALETA RANURADA DE 25*30*2000 MM 8/12 | 1
4662 | LS-55057 | CANALETA RANURADA DE 60*40*2000 MM 8/12 | 3
4663 | LS-55061 | CANALETA RANURADA DE 100*40*2000 MM 8/12 | 9
4664 | LS-55063 | CANALETA RANURADA DE 120*40*2000 MM 8/12 | 10
4665 | LS-55079 | CANALETA RANURADA DE 80*60*2000 MM 8/12 | 3
4666 | LS-55081 | CANALETA RANURADA DE 100*60*2000 MM 8/12 | 6
4667 | LS-55099 | CANALETA RANURADA DE 80*80*2000 MM 8/12 | 5
4668 | LV11BG0610A12060 | Mini contactor tipo BG, 3 polos 6A AC3, control 120VAC 60HZ, 1NO | 19
4669 | LV11BG0610A22060 | Mini contactor tipo BG, 3 polos 6A AC3, control 220VAC 60HZ, 1NO | 17
4670 | LV11G460 | Kit de ensamble de contactores para modelos BFK (BF09, 12, 18, 26, 32, 38) | 83
4671 | LV11RF92V3 | Relevador bimetálico 1.4 - 2.3A para contactores BG06, 09 y 12 (reset man) | 2
4672 | LV11RF933 | Relevador bimetálico 2 - 3.3A para contactores BG06, 09 y 12 (reset man) | 12
4673 | LV11RF95 | Relevador bimetálico 3 - 5A para contactores BG06, 09 y 12 (reset man) | 11
4674 | LVADXC025400 | Arrancador suave ADXC 25A, 400VAC, control 110-400VAC | 4
4675 | LVADXC032400 | Arrancador suave ADXC 32A, 400VAC, control 110-400VAC | 4
4676 | LVADXC037400 | Arrancador suave ADXC 37A, 400VAC, control 110-400VAC | 1
4677 | LVADXC045400 | Arrancador suave ADXC 45A, 400VAC, control 110-400VAC | 1
4678 | LVADXL0018600 | Arrancador suave ADXL 18A con by-pass, 208-600VAC, control 100-240VAC | 1
4679 | LVADXL0045600 | Arrancador suave ADXL 45A con by-pass, 208-600VAC, control 100-240VAC | 1
4680 | LVBF0901A12060 | Contactor 3 polos 9A AC3, control 120VAC 60HZ, 1NC | 1
4681 | LVBF0901A22060 | Contactor 3 polos 9A AC3, control 220VAC 60HZ, 1NC | 10
4682 | LVBF0910A02460 | Contactor 3 polos 9A AC3, control 24VAC 60HZ, 1NO | 1
4683 | LVBF0910A12060 | Contactor 3 polos 9A AC3, control 120VAC 60HZ, 1NO | 103
4684 | LVBF0910A22060 | Contactor 3 polos 9A AC3, control 220VAC 60HZ, 1NO | 11
4685 | LVBF0910D024 | Contactor 3 polos 9A AC3, control 24VDC, 1NO | 12
4686 | LVBF1201A12060 | Contactor 3 polos 12A AC3, control 120VAC 60HZ, 1NC | 3
4687 | LVBF1210A12060 | Contactor 3 polos 12A AC3, control 120VAC 60HZ, 1NO | 107
4688 | LVBF1210A22060 | Contactor 3 polos 12A AC3, control 220VAC 60HZ, 1NO | 47
4689 | LVBF1801A12060 | Contactor 3 polos 18A AC3, control 120VAC 60HZ, 1NC | 7
4690 | LVBF2501A12060 | Contactor 3 polos 25A AC3, control 120VAC 60HZ, 1NC | 6
4691 | LVBF2510A02460 | Contactor 3 polos 25A AC3, control 24VAC 60HZ, 1NO | 3
4692 | LVBF2510A12060 | Contactor 3 polos 25A AC3, control 120VAC 60HZ, 1NO | 61
4693 | LVBF2510D024 | Contactor 3 polos 25A AC3, control 24VDC, 1NO | 19
4694 | LVBF3200A02460 | Contactor 3 polos 32A AC3, control 24VAC 60HZ | 10
4695 | LVBF5000A22060 | Contactor 3 polos 50A AC3, control 220VAC 60HZ | 1
4696 | LVBF6500A12060 | Contactor 3 polos 65A AC3, control 120VAC 60HZ | 2
4697 | LVBFK9500A12060 | CONTACTOR FOR PFC 60KVAR 120VAC 60HZ | 3
4698 | LVBFK9500A22060 | CONTACTOR FOR PFC 60KVAR 220VAC 60HZ | 4
4699 | LVBFX1002 | Contacto auxiliar, montaje frontal 2NC para contactores BF | 89
4700 | LVBFX1011 | Contacto auxiliar, montaje frontal 1NO + 1NC para contactores BF | 43
4701 | LVBFX1022 | Contacto auxiliar, montaje frontal 2NO + 2NC para contactores BF | 44
4702 | LVBFX1211 | Contacto auxiliar, montaje lateral 1NO + 1NC para contactores BF | 64
4703 | LVBFX42 | Cuarto polo para BF26, BF32 y BF38 A | 9
4704 | LVBFX44 | Cuarto polo para BF95 y BF150 A/E | 10
4705 | LVBFX5000 | Interlock mecánico, montaje lateral para BF09 - BF38 | 40
4706 | LVBFX5300 | Interlock mecánico, montaje lateral para BF40 - BF94 A/E | 39
4707 | LVBFX5400 | Interlock mecánico, montaje lateral para BF95 - BF150 A/E | 20
4708 | LVCX02 | Módulo de comunicación WIFI / IR | 1
4709 | LVLPL3 | Cabezal luminoso verde Ø22MM | 10
4710 | LVLPXAU105 | Porta etiqueta para etiquetas plásticas LPX AU109 | 10
4711 | LVLPXAU108 | Etiqueta plateada de plástico para grabar, para LPX AU105 | 10
4712 | LVLPXAU120 | Base de fijación | 10
4713 | LVLPXLEE3 | LED luz continua, verde 85 - 140VAC/DC | 10
4714 | LVM0PA | Caja con botones Arranque-Paro para modelos BG06, BG09, BG12 y RF9 | 50
4715 | LVM1PA | Caja con botones Arranque-Paro para modelos BF09, BF12, BF18 A y RF38 | 34
4716 | LVM2PA | Caja con botones Arranque-Paro para modelos BF25, BF26, BF32 A y RF38 | 14
4717 | LVM3PA | Caja con botones Arranque-Paro para modelos BF40, 50, 65, 80, 94A y RF38 | 4
4718 | LVRF110082 | Relevador bimetálico 60 - 82A para contactores BF95 - BF150 (reset man) | 1
4719 | LVRF110095 | Relevador bimetálico 70 - 95A para contactores BF95 - BF150 (reset man) | 1
4720 | LVRF110110 | Relevador bimetálico 90 - 110A para contactores BF95 - BF150 (reset man) | 2
4721 | LVRF380160 | Relevador bimetálico 1 - 1.6A para contactores BF09 - BF38 | 2
4722 | LVRF380250 | Relevador bimetálico 1.6 - 2.5A para contactores BF09 - BF38 | 21
4723 | LVRF380400 | Relevador bimetálico 2.5 - 4A para contactores BF09 - BF38 | 47
4724 | LVRF380650 | Relevador bimetálico 4 - 6.5A para contactores BF09 - BF38 | 36
4725 | LVRF381000 | Relevador bimetálico 6.3 - 10A para contactores BF09 - BF38 | 44
4726 | LVRF381400 | Relevador bimetálico 9 - 14A para contactores BF09 - BF38 | 21
4727 | LVRF381800 | Relevador bimetálico 13 - 18A para contactores BF09 - BF38 | 36
4728 | LVRF382300 | Relevador bimetálico 17 - 23A para contactores BF09 - BF38 | 13
4729 | LVRF382500 | Relevador bimetálico 20 - 25A para contactores BF09 - BF38 | 13
4730 | LVRF383800 | Relevador bimetálico 32 - 38A para contactores BF09 - BF38 | 30
4731 | LVRF824200 | Relevador bimetálico 28 - 42A para contactores BF40 - BF94 (reset man) | 11
4732 | LVRF825000 | Relevador bimetálico 35 - 50A para contactores BF40 - BF94 (reset man) | 8
4733 | LVRF826500 | Relevador bimetálico 46 - 65A para contactores BF40 - BF94 (reset man) | 13
4734 | LVRF828200 | Relevador bimetálico 60 - 82A para contactores BF40 - BF94 (reset man) | 9
4735 | LVSM1P1400 | Guardamotor SM1P 9 - 14A | 10
4736 | LVSM1P1800 | Guardamotor SM1P 13 - 18A | 10
4737 | LVSM1R0100 | Guardamotor SM1R 0.63 - 1A | 17
4738 | LVSM1R0160 | Guardamotor SM1R 1 - 1.6A | 41
4739 | LVSM1R0250 | Guardamotor SM1R 1.6 - 2.5A | 10
4740 | LVSM1R0650 | Guardamotor SM1R 4 - 6.5A | 12
4741 | LVSM1R1000 | Guardamotor SM1R 6.3 - 10A | 8
4742 | LVSM1R2300 | Guardamotor SM1R 17 - 23A | 15
4743 | LVSM1R3200 | Guardamotor SM1R 24 - 32A | 10
4744 | LVSM1X1111 | Contacto auxiliar de montaje frontal para SM1P/R 1NO + 1NC | 37
4745 | LVSM2R5000 | Guardamotor SM2R 35 - 50A | 2
4746 | LVSM2R6300 | Guardamotor SM2R 46 - 63A | 4
4747 | LVSM2X1111 | Contacto auxiliar de montaje frontal para SM2R/SM3R 1NO + 1NC | 68
4748 | LVSM2X1211 | Contacto auxiliar de montaje lateral para SM2R/SM3R 1NO + 1NC | 44
4749 | M70153 | TP-816 2000/5A, T.C. nucleo partido | 3
4750 | MALETIN5X | promo maletin orbis | 3
4751 | OD-48510-IN | RS485 DATA CABLE, 1.0M(CABLE WITH RJ11 TERMINATIONS) | 5
4752 | OD-BR100-IN | BRAKE RESISTOR, SIZE 2, 100R, 200W | 1
4753 | OD-BRES4-IN | BRAKE RESISTOR, SIZE 4, 33R, 500W | 5
4754 | ODE-2-14075-3K0 | VF-1HP/0.75KW-3F,380-480V-2.2A,S/F | 2
4755 | ODE-2-32040-3K0 | VF-5HP/4KW-3F,200-240V-18A,SF | 2
4756 | ODE31200231012 | VF-0.5HP/0.37KW/1F IN 220-240V/3F OUT 220-240V/2.3Amp/IP20/SF | 2
4757 | ODE33201531042 | VF 5HP / 1F In 220-240V / 3F Out 220-240V / 15.3 Amp / IP20 / SF | 5
4758 | ODE34203003042 | VF 10HP / 3F In 200-240V / 3F Out 220-240V / 30 Amp / IP20 / SF | 1
4759 | OD-OPRTP-IN | OPTIPORT+REMOTE KEYPAD | 2
4760 | ODP2220203HF42S | VF 2HP,IP20 3Input/3Output, 200/240Volts With Internal Brake Chop | 2
4761 | ODP2320503HF42S | VF 5HP,IP20 3Input/3Output, 200/240Volts With Internal Brake Chop | 3
4762 | ODP-32055-IN | VF-7.5HP/5.5KW-3F,200-240V-25A,CF | 3
4763 | ODP-42075-IN | VF-10HP/7.5KW-3F,200-240V-39A,CF | 3
4764 | ODP-42110-IN | VF-15HP/11KW-3F,200-240V-46A,CF | 5
4765 | OPT-2-ETHNT-IN | OPTIDRIVE P2 HVAC ETHERNET INTERFACE MODULE | 2
4766 | OPT-2-STICK-IN | OPTISTICK WITH BLUETOOTH INTERFACE | 2
4767 | OPT-J4505-IN | RS485 DATA CABLE, 0.5M(CABLE WITH RJ45 TERMINATIONS) | 5
4768 | OS016263038R81 | Pinza punta plana VDE completamente aislada 160 mm | 20
4769 | OS021185038R83 | HD Pinza de Corte Diagonal Multifuncional, 180 mm Evomaxx fosfada | 8
4770 | OS047180038R83 | EvoShark, Pinza de Corte Ergonimoca, 180 mm fosfada, rojo/amarill | 54
4771 | OS049180038R81 | Pinza de engaste 0,25 - 16 mm, 180 mm fosfatada, rojo / amarillo | 10
4772 | OS133180138R81 | HD Pinza de Corte Diagonal MIG-Cut, 180 mm fosfada rojo/amarillo | 33
4773 | PIKKS15/15 | Edge Protection, 15x15 mm | 6
4774 | QUTK770 | Kit de Union para Gabinetes OK | 6
4775 | RA100-2454 | RSE-3-277-3Y-A-10-S-D-F-S, RSE-3 gabinete 100kA, 480Y/277V, 3L+N | 1
4776 | RA110-1225 | RSE-2-120-3Y-A-10-E-F-S, RSE-2 caja de aluminio 100kA, 208Y/120V, 3L+N | 1
4777 | RA110-2242 | RSE-2-240-3Y-A-10-E-F-S, RSE-2 caja de aluminio 100kA, 240/127V, 3L+N | 1
4778 | RA515944000 | ProTec 60 T1-300-3+0-R, SPD p/sistema de barras, sistema de red TN-C 3L 240V | 20
4779 | RA59.0032 | ProTec T1-300-3+0-R, SPD p/riel DIN sistema TN-C c/contactos remotos 3P 240V | 5
4780 | RA59.0072 | ProTec T2-150-1+0-R, SPD riel DIN, TN-S, TN-C, TT (L-N) Contac. remotos 1P 120V | 12
4781 | RA59.0098 | ProTec T2-480-3+0-R, SPD p/riel DIN sistema TN-C c/contactos remotos 3L 400V | 13
4782 | RA59.0104 | ProTec T2-300-4+0-R, SPD p/riel DIN sistema TN-S c/contactos remotos 3L+1N 240V | 15
4783 | RA59.0121 | ProTec T2-300-3+1, SPD p/riel DIN sistema TT, TN-S, 3L+1N 240V | 15
4784 | RA706312000 | RayDat NET 6 POE, SPD para red LAN 48VDC montaje en riel DIN | 11
4785 | RE610 088 3 EK | Engastadora frontal PEW8.88 prensado cuadrado 0.08-10mm (28-8 AWG) | 2
4786 | RE619 090 3 | Engastadora PEW 9 para terminal tipo Ferrul 0,25-6mm2 | 27
4787 | RE624 000 3 | Pinza de engaste PEW-12 sin mordazas (color negro mate) | 1
4788 | RE624 020 3 0 | Mordaza para PEW 12 0.25-2.5mm2 | 5
4789 | RE624 030 3 0 | Mordaza para PEW 12 4-10mm2 para terminales de tornillo sin aislar | 4
4790 | RE624 050 3 0 | Mordaza para PEW 12 0.5-6mm2 para conectores planos | 4
4791 | RE624 063 3 0 | Mordaza para PEW 12 10-16mm2 para terminales de tornillo aislados | 5
4792 | RE624 071 0 01 | Posicionador 12.71, para terminales torneadas (pines) | 5
4793 | RE624 071 3 0 | Mordaza para PEW 12 0.14-4mm2 para terminales torneados (pines) | 4
4794 | RE624 40098 3 | Soporte de mesa para PEW 12 | 4
4795 | RE624 570 3 0 | Mordaza para MC4 para Pinza PEW 12 | 2
4796 | RE624 674 3 0 | Inserto para crimpadoras PEW12 para contactos de unión | 5
4797 | RE707 021 | Cuchillas de remplazo para 707 020 | 6
4798 | RE707 022 | Tope para pelacables MultiStrip "10" y "16" | 8
4799 | RE707 1640 | Pela Cable para PVC, goma, silicona y cables apartir de 25 mm de diámetro | 1
4800 | RE707 1640 0 | Cuchilla de repuesto para la pelacables 707-1640 | 2
4801 | SP10540501 | TK PS 1313-7-m,Caja vacía de poliestireno 130x130x75mm IP66 | 5
4802 | SP10540601 | TK PS 1811-9-m ,Caja vacía de poliestireno 180x110x90mm IP66 | 8
4803 | SP10540701 | TK PS 1818-9-m,Caja vacía de poliestireno 182x180x90mm IP66 | 6
4804 | SP12740201 | TK PC 97-6-m Caja vacía de fibra de vidrio reforzada 94x65x57mm IP66 RAL7035 | 1
4805 | SP18200101 | TG ISS Kit para puertas para series TG | 9
4806 | SP18600801 | TG MPI-2012 Placa de montaje 113 x 171 x 2.5 mm | 2
4807 | SP20040701 | TG PC 1612-9-o caja vacía policarbonato 162x122x90mm IP66/67 | 6
4808 | SP20040801 | TG PC 2012-8-o Caja vacía de Policarbonato 202x122x75mm IP66/67 | 5
4809 | SP20100701 | TG PC 1612-9-to Caja vacía de Policarbonato tapa transparente 162 x 122 x 90 mm | 5
4810 | SP21642001 | SNI M20 Tapón pasa cables para caja de bornes | 1480
4811 | SP21642501 | SNI M25 Tapón pasa cables para caja de bornes | 1550
4812 | SP21643201 | SNI M32 Tapón pasa cables para caja de bornes | 774
4813 | SP21644001 | SNI M40 Tapón pasa cables para caja de bornes | 1119
4814 | SP32690001 | HP 100-L Caja de conexión 113 x 113 x 58 mm IP 55 | 156
4815 | SP34591201 | 2K-12 AB-L Cajas para conexiones 85x85x37mm IP55 | 341
4816 | SP73540301 | AK 03 Caja para 3 modulos 100x150x96mm | 1
4817 | SP73540501 | AK 05 Caja para 5 modulos 125x200x122mm | 4
4818 | SP73640301 | AKi 03 Caja de distribución de Policarbonato 100x150x96mm 3 módulos in/out IP65 | 9
4819 | SP73640501 | AKi 05 Caja de distribución de Policarbonato 125x200x122mm 5 módulos in/out IP65 | 6
4820 | SP73640901 | AKi 09 Caja de distribución de Policarbonato 200x200x122mm 9 polos in/out IP65 | 7
4821 | SP73642401 | AKi 24 Caja de distribución de Policarbonato 250x370x122mm 24 módulos in/out IP6 | 4
4822 | TH0002 | KIT DE MATERIALES FIRST CHECK | 2
4823 | TO1157LED120VB | Multi LED Azul 120 VAC/DC 12 LEDS 25mA BA15D | 88
4824 | TO1157LED120VR | Multi LED Rojo 120 VAC/DC 12 LEDS 25mA BA15D | 12
4825 | TO1157LED120VY | Multi LED Amarillo 120VAC/DC 12 LEDS 25mA BA15D | 13
4826 | TO1157LED24VB | Multi LED Azul 24 VAC/DC 12 LEDS 25mA BA15D | 6
4827 | TO2045-RE220 | Multiled rojo 220 VAC/DC, 20mA BA15D | 3
4828 | TO2045-YL120 | Multiled amarillo 120 VAC/DC 20mA BA 15D | 9
4829 | TO2045-YL220 | Multiled amarillo 220 VAC/DC, 20mA BA15D | 9
4830 | URF2SNBOM | Fog cylinder FAST02 | 6
4831 | URF3SN1101CTM | Fogging system UR FOG FAST03 1 CYL. T.SH 110 | 1
4832 | URF3SNBOMTS | Fog cylinder FAST03 T. SH. | 6
4833 | V999001 | GL 240, foco BA9S 240V 3-4W 10x28 | 1563
4834 | W8708700000 | CP SNT3 250W/24V10A, fuente poder | 1
4835 | W8708710000 | CP SNT3 500W/24V20A, fuente poder | 1
4836 | WOE01069 | CRITO, Borne tipo pinza 55 X 10 - 28 | 3
4837 | WOE01092 | CRITO, Borne de conexion, para barra planas hasta 40x25 | 6
4838 | WOE01245 | Cubierta de barras por 12 - 30 x 10 juego de barras 1 m lang | 8
4839 | WOE01272 | Soporte de barras 3 fases+N+E,con cubierta para barras 12x5y12x10 | 10
4840 | WOE01376 | Abrazaderadebarraintermediaparaaumentarlaresistenciamecanica 2mm | 3
4841 | WOE01518 | base plate UL | 15
4842 | WOE03525 | Fusible NH000 16A, 500 VAC, gL | 84
4843 | WOE03527 | Fusible NH000 25A, 500 VAC, gL | 192
4844 | WOE03528 | Fusible NH000 35A, 500 VAC, gL | 180
4845 | WOE03529 | Fusible NH000 50A, 500 VAC gL | 627
4846 | WOE03530 | Fusible NH000 63A, 500 VAC, gL | 204
4847 | WOE03531 | Fusible NH000 80A, 500 VAC, gL | 666
4848 | WOE03532 | Fusible NH000 100A, 500 VAC, gL | 816
4849 | WOE32454 | EQUES 60Classic, Adapatador p. barra, 54X200 mm, 63A | 4
4850 | WOE32666 | EQUES®CrossBoard, adaptador 16A, 1 carril DIN fijo, con cables AWG 14 (2,5 mm2) | 5
4851 | WOE32682 | EQUES®CrossBoard, adaptador 32A, 1 carril DIN fijo, con cables AWG 10 (6 mm2) | 3
4852 | WOE32979 | EQUES®CrossBoard, pieza de posicionamiento para Eaton PKZ | 2
4853 | WOE33075 | QUADRON 60Classic,NH fuse switch-disconnector size 00, 160 A, bus | 1
4854 | WOE36009 | EQUES®CrossBoard adaptador 1 carril DIN fijo, c/portafusibles de 10x38 Class CC | 5
4855