## Sheet
CONTROL Y ELEMENTOS DE AUTOMATIZACION, S.A. DE C.V.
|  |  | Inventario Valorizado |  |  | 2025-08-12
Códgo | Descripción |  |  | Un. | Cantidad
32CCHDBUV9A45 | Cilindro Serie CHD Marca PARKERBore: 32mm Port: NPTF Seal: fluocarbono -23 C to +121 ºC Stroke: 45 mm |  |  | PZA | 3
50AT10BN25DDN | FILTRO DE 10MICRAS, 30GPM, LOW PRESS, PUERTOS 1 ¼” MODELO 50AT10BN25DDN |  |  | PZA | 1
216P-4 | NIPLE 1/4 NPT MACHO-MACHO |  |  | PZA | 5
242665 | PLS6-C0,5-MW Interruptor 1 Polo 0.5 amp |  |  | PZA | 2
800FP-P4 | OPERADOR PARA LUZ PILOTO PLASTICO COLOR ROJO |  |  | PZA | 1
800F-X01 | CONTACTO NC |  |  | PZA | 3
802T-W1A | LEVA DE INTERRUPTOR |  |  | PZA | 12
LR6-E-Y | MODULO LED EN COLOR AMBAR PARA SERIE LR6 |  |  | PZA | 1
XTMCXFA13 | CONTACTOS AUXILIARES |  |  | PZA | 5
71-030630-25 | CABLE,PWR,MPE,25FT,FL |  |  | PZA | 1
LC50-1616 | LINEAR ALIGMENT COUPLER |  |  | PZA | 1
XTA-007-3R2-33 | PANTALLA XT 7plg parker |  |  | PZA | 1
72218BN3TN00 | VALVULA DE 3/8, LATON, DOS VIAS 0-100PSI NC DIRECT LIFT SKINNER 2 WEG MAGN VENTIEL |  |  | PZA | 1
A7727F24 | BOBINAS DE 24 VDC |  |  | PZA | 2
K593-720 | BOBINA CUADRADA 220 V 60HZ |  |  | PZA | 5
PA40SAG8S080S | VALVULA ANGULAR ABV SR NCA DN40 1-1/2" |  |  | PZA | 2
XLG20600AB64BS | VALVULA SKINNER (XLG20600AB64BS) |  |  | PZA | 1
09316 | PUENTE SERIE 39 COLOR AZUL |  |  | PZA | 7
393101250060 | Interface master plus 125v ac/dc 6A |  |  | pza | 2
485270240050SPA | 48.52.7.024.0050SPA Int. Modular con relé (24VDC) 2CC 8A |  |  | PZA | 5
601280240040 | RELEVADOR BOBINA 24 VAC DE 2P2T A 10 AP (8 PINES) MARCA FINDER |  |  | PZA | 5
601290120040 | RELEVADOR BOBINA A 12 VDC DE 2P2T A 10 AMP (8 PINES) MCA FINDER |  |  | PZA | 15
601290240040 | RELEVADOR BOBINA 24 VDC DE 2P2T A 10 A (8 PINES) |  |  | PZA | 10
7F5090242055 | VENTILADOR 24 VDC 150X150 |  |  | PZA | 2
9021SMA | BASE PARA RELEVADOR 60.13 AZUL MARCA FINDER |  |  | PZA | 18
93013125 | 93013125 Base Serie 34.51,81 125VDC/AC |  |  | PZA | 27
9902002459 | Módulo para zócalos, Led (6...24)V DC/AC |  |  | PZA | 7
051-KR012-00175 | KIT DE EMPAQUES DE VASTAGO DE 1 3/4" DE LA SERIE J |  |  | PZA | 2
052-RR102-00325 | ANILLO RETEN DE EMBOLO DE 3 1/4" DE LA SERIE A |  |  | PZA | 4
FM3DDKN | VALVULA HIDRAULICA DE CONTROL |  |  | PZA | 2
NS400S | VALVULA PARKER MOD. NS400S |  |  | PZA | 1
OE4-SBHS-6K | Switch de presion de 50-100 psi parker modelo OE4-SBHS-6K |  |  | PZA | 1
PF040HM001 | KIT DE SELLOS MARCA PARKER 28 MM ROD SEAL KIT |  |  | PZA | 1
PN063HM001 | P-SEAL KIT HMI/HMD GP 1 |  |  | PZA | 2
PR252H0005 | ANILLO P/PISTON 2.5 CLASE 6 |  |  | PZA | 2
PR502H0001 | KIT DE REPARACION DE EMBOLO DEL 2H EN BUNNA PARKER |  |  | PZA | 3
PRDM2PP21SNN | Reguladora de presion talla 3, prersion en puerto P, ajuste tornillo, presion 3045 psi marca PARKER. |  |  | PZA | 1
RG2HM0281 | KIT DE SELLOS PARKER GUIA VAST. |  |  | PZA | 3
RG2HM0361 | KIT PARA CILINDRO 50HHHMIRN24MC50M2200 VASTAGO |  |  | PZA | 5
RK2HLTS201 | KIT DE SELLOS MODELO RK2HLTS201 |  |  | PZA | 2
S2E-18709-5K | Kit de sellos para bombas serie PD018 |  |  | PZA | 10
10-540 | PERFIL 40X40 MOD. 10-540 |  |  | MTS. | 0.33
12-081 | IPS PERFIL 14 X 80 |  |  | MTS. | 3
17-130-12 | TORNILLO SUJETADOR PARA PERFIL DE 45 17-130-12 |  |  | PZA | 10
18-814 | IPS TAPA 80 X40 |  |  | PZA | 21
20-044 | IPS TDIAG SLOT NUT STEEL 20 M4 |  |  | PZA | 8
20-1010 | Ángulo de aluminio con tapa para perfil de 20x20mm N/P: 20-1010 |  |  | PIEZA | 20
20-102 | GUSSET BRACKET 80 X 40 |  |  | PZA | 27
20-110 | IPS PLACA UNION |  |  | PZA | 5
20-202 | MESH RTNR 40/1.5" SINGLE |  |  | PZA | 140
21-310 | RUEDA GIRATORIA CON FRENO |  |  | PZA | 6
23-155 | Chapa con llave para perfil (Slam Latch-Locking) |  |  | PZA | 2
24-114-8 | IPS TORN CAB REDO M8X14 |  |  | PZA | 130
24-120-8 | TORN.CAB.RED.M8X16 |  |  | PZA | 2
24-135-5 | IPS M5x35 BUTTON HEAD SCREW No PARTE 24-135-5 |  |  | PZA | 8
28-602 | ECON GUSSET 40/1.5IN SMART |  |  | PZA | 20
.44DSR01.5 | CILINDRO NEUMATICO MODELO .44DSR01.5 |  |  | PZA | 1
05R211AD | REGULADOR DE PRESION SERIE 05 |  |  | PZA | 6
0695920000 | KIT DE REPARACION DE VASTAGO DE 1 3/8" CON GLANDULA MARCA PARKER |  |  | PZA | 1
1335699 | STEP3-PS/1AC/5DC/3/PT/USB-A - Fuente de alimentación conmutadas de primario, STEP POWER, Conexión push-in, entrada: 1 fásico, salida: 5 V DC / 3 A, USB-A hasta 15 W |  |  | PZA | 3
1412850 | CARCAZA EMPOTRADA |  |  | PZA | 1
1414375 | MODULO DE INSERTOS DE CONTACTOS PHOENIX CONTACT NUMERO DE POLOS 25 CONTACTOS DE MANDO 25 HEMBRA CONEXIÓN ENGASTADA 50 V 4 A |  |  | PZA | 2
1418787 | CONTACTO ENGASTADO PHOENIX CONTACT D-SUB TIPO DE CONEXIÓN ENGASTADA SECCION DE CONEXIÓN AWG 28-26 |  |  | PZA | 50
1457908 | CONECTOR DE VALVULA, 5 POLOS, CONSTRUCCION A PARA PRESOSTATO, 2 LED,SIN CIRCUITO |  |  | PZA | 11
1460063 | CARCAZA AEREA CON CONECTOR RECTO BRIDA TRANSVERSAL PARA 10 POLOS |  |  | PZA | 2
1513334 | SACC-M12MS-800N-PG9M Conector Confeccionable M12 Recto Macho de 8 polos a tornillo |  |  | PZA | 3
1516849 | SACB-4/ 4-C SCO CAJA CONCENTRADORA DE 4 PUERTOS |  |  | PZA | 2
1521384 | SACC-MINFS-5CON-PG 9 |  |  | PZA | 7
1527883 | Conector de valvula de 120 vac 4 polos conexion por tornillo |  |  | PZA | 5
1543223 | SACC-M12MSD-4Q SH - Conectores para datos, Ethernet CAT5 (100 MBit/s), 4-polos, apantallado, Conector macho recto M12, codificación: D |  |  | PZA | 2
1559602 | Conector, Universal, 17-polos, Conector macho recta M12 SPEEDCON, Codificación: A, Conexión rápida Piercecon®, material de moleteado: Fundición inyectada de cinc, niquelada, diámetro exterior del cabl |  |  | PZA | 10
1.06DPSR00.5 | CILINDRO NEUMATICO MODELO 1.06DPSR00.5 |  |  | PZA | 1
1337390188 | COPLE DE ALINEACION MARCA PARKER ROSCA DE 1 7/8"-12 MODELO 1337390188 |  |  | PZA | 2
27-003-M16 | BASE PLATE 80X80-3X3 M16 |  |  | PZA | 4
32TCHE5UV9M120 | "Cilindro Serie CHE - BORE: 32mm Mounting: T Seal = FluorocarbonPort: NPTF Piston Rod Thread Style : Female Stroke : 120 mm" |  |  | PZA | 1
100-C09KF10 | CONTACTOR 1 NO BOBINA 230 VAC 5-60 HZ |  |  | PZA | 1
194E-A-P11 | CONTACTO MODELO 194E-A-P11 |  |  | PZA | 2
800FM-P5 | OPERADOR PARA LUZ PILOTO METALICO COLOR AMARILLO MCA ALLEN BRADLEY |  |  | PZA | 2
800FM-SB32 | SELECTOR 3 POS. SIN CONTACTOS MCA ALLEN BRADLEY |  |  | PZA. | 3
800T-XD2 | BLOCK DE CONTACTOS ADICIONALES MODELO 800T-XD2 |  |  | PZA | 1
PTL-19-427 | PTL-19-427 ETIQUETA PARA CABLE AUTOLAMINABLE CAL 10-12 |  |  | PZA | 4
7004-01-00 | MODULO EXPANSION I/O PARA AC 30 |  |  | PZA | 1
VM26-PM | Conector con cable de IO |  |  | PZA | 1
444610W | VALVULA SOLENOIDE USO GENERAL 1/2 |  |  | PZA | 1
7K803 | KIT DE SELLOS PARA VALVULA DE 1/2" |  |  | PZA | 2
H111C1 | BOBINA PARA VALVULA SKINER |  |  | PZA | 4
553480240040 | RELEVADOR DE CONTROL MARCA FINDER MODELO 553480240040 |  |  | PZA | 3
601282300040 | RELEVADOR BOBINA 230 VAC DE 2P2T A 10 APM (8 PINES) MARCA FINDER |  |  | PZA | 22
601290240074 | RELEVADOR BOBINA A 24 VDC DE 2P2T A 10 AMP (8 PINES) CON LED FINDER |  |  | PZA | 5
601381200054 | RELEVADOR BOBINA 120 VAC DE 3P2T A 10 AMP (11 PINES) CON LED MCA FINDE |  |  | PZA | 4
7F2090242055 | Ventilador 24VDC(125X125) |  |  | PZA | 4
7F2090244250 | Ventilador 24VDC(224X224) |  |  | PZA | 4
7T8100002303 | Termostato (0-60°C) de cuadro para prender ventilacion |  |  | PZA | 2
93017024 | Base Serie 34.51,81 24VDC |  |  | PZA | 16
9503SPA | Base para relevador Serie 40 de 8 Pines |  |  | PZA | 10
0104030108 | SELLO PARA EMBOLO |  |  | PZA | 1
052-AG101-00800 | ANILLO CONTRA GIRO MILLER. |  |  | PZA | 2
052-PS025-00800 | SELLO DE EMB D/BUNA MILLER |  |  | PZA | 2
090-ES009-00800 | EMPAQUE FINAL SER A Y J MILLER |  |  | PZA | 2
1455360000 | MTG BRKT W/PIN 100MM HM MODELO 1455360000 CLEVIS |  |  | PZA | 2
25TCHE5UV9M80 | "Cilindro Serie CHE - BORE: 25mm Mounting: T Seal = FluorocarbonPort: NPTF Piston Rod Thread Style :Female Stroke :80 mm" |  |  | PZA | 2
C2000S | HYDRAULIC VALVE CHECK MOD C2000S |  |  | PZA | 2
D1VW001CVYW | VALVULA HIDRAULICA DIRECCIONAL; MARCA PARKER |  |  | PZA | 5
D1VW004CNJW | VALVULA DIRECCIONAL TALLA 3 CENTROS EN 4 BOBINA 24VDC |  |  | PZA | 2
HF22L10VQ | Elemento filtrante modelo HF22L10VQ |  |  | PZA | 3
P2FCB453 | BOBINA 22MM SOL 120/30 110/50 KIT |  |  | PZA | 3
P32KA00ESC | ELEMENTO FILTRANTE PARKER MODELO P32KA00ESC |  |  | PZA | 2
PR322H0005 | ANILLO P/CIL 3.25 CLASE 5 |  |  | PZA | 2
RG2HM0452 | KIT DE REPARACION PARA VASTAGO DE CILINDRO HMI PARKER |  |  | PIEZA | 4
SDV-10410-5C | SDV10-1P4S-1C |  |  | PZA | 1
SPD24NA35 | Sub-base individual D03 marca Parker. |  |  | PZA | 2
SPD2C1ENS35 | TAPA PARA MANIFUL PARKER MODELO SPD2C1ENS35 |  |  | PZA | 1
TE0100AP100AAAB | MOTOR HIDRAULICO SERIE TE MONTAJE AP |  |  | PZA. | 1
12-106R | IPS EMPAQUE PANEL 30.5 M ROLL |  |  | ROLLO | 3.25
20-002 | IPS SUJET/STD40 |  |  | PZA | 115
20-005 | SUJETADOR UNIVERSAL 28MM |  |  | PZA | 10
20-040 | IPS SUJETADOR UNIVERSAL 20 |  |  | PZA | 20
20-058 | IPS TUERCA RAN.40,M8 (con balin) |  |  | PZA | 99
20-076 | INDUSTRIAL PROFILE SYSTEM HARD MARCA PARKER |  |  | PZA | 40
20-080 | IPS T-SLOT NUT ST M6 No PARTE 20-080 |  |  | PZA | 165
20-114 | IPS PLACA UNION |  |  | PZA | 14
22-145 | IPS ELEMENTO P//CONEX PLANO 28 |  |  | PZA | 6
23-160 | DEADBOLT LATCH 90 DEGREE |  |  | PZA | 10
26-790-6P | POLICARBONATO CRISTAL DE 6MM de 1.22 X2.44 mts |  |  | PZA | 8
28-606 | ECON GUSSET 80/3.0IN SMART PARKER 28-606 |  |  | PZA | 4
30-4001 | IPS 40 X 40 SIDE BLOCK PARKER |  |  | PZA | 2
1408814 | SAC-4P-M12MST/ 5,0-PUR - Cable de potencia, 4-polos, PUR sin halógenos, negro grisáceo RAL 7021, Conector recta M12, codificación: T, a extremo de cable libre |  |  | PZA | 2
1411198 | Prensaestopas, material unión atornillada: Latón, niquelado, diámetro exterior del cable 6 mm ... 12 mm, apantallamiento: sí, rosca de conexión: Pg13,5, color: plateado, con anillo tórico |  |  | PZA | 1
1412572 | Carcasa aérea B6, para brida longitudinal, material: Fundición inyectada de aluminio, resistente al agua de mar, salidas de cable: 1, lateral, altura: 52 mm, prensaestopas: sin, tubuladura: no, 1x Pg1 |  |  | PZA | 1
1417433 | MODULO DE INSERTOS DE CONTACTOS PHOENIX CONTACT 3 POLOS HEMBRA PIN V SISTEMA NEUMATICO PARA DIAMETRO INTERIOR DE TUBO FLEXIBLE DE 1,6 3/4 MM |  |  | PZA | 1
1511789 | Repartidor Y, 4-polos, Conector macho recto M12, codificado A, a Hembra de conexión recto M12, codificado A y Hembra de conexión recto M12, codificado A marca phoenix contact |  |  | PZA | 1
1513347 | CONECTOR CONFECCIONABLE M12 RECTO HEMBRA DE 8 POLOS A TORNILLO |  |  | PZA | 3
1522707 | SAC-8P-M12MS/ 3,0-PUR/M12FS - Cable para sensores/actuadores, 8-polos, PUR sin halógenos, negro grisáceo RAL 7021, Conector recta M12, codificación: A, longitud de cable: 3 m; Marca Phoenix Contact |  |  | PZA | 5
1527922 | CONECTOR DIN PARA VALVULA PHOENIX CONT. MOD. SAC-V-3-CON-PG9/A-1L-SV-120V |  |  | PZA | 12
1.50BC2MAU14A0.59 | CILINDRO NEUMATICO SERIE 2MA |  |  | PZA | 1
EM12 | BRONZE MUFFLER 1/8" EM12, PARKER |  |  | PZA | 1
EZ11NBB553A | VALVULA NEUMATICA EZ11NBB553A |  |  | PZA | 1
H35WXBG2B9000FD | H3 DBL SOL APB 24 VDC AUTO |  |  | PZA | 1
K183030 | EMPAQUE PARA BASE DE VALVULA gasket |  |  | PZA | 3
LV4N6B | VALVE LOCKING 1/2" LOCKOUT 3/4" EXH MARCA PARKER |  |  | PZA | 6
OSPP400000000360000000000 | PNEUMATIC CYLINDER ORIGA OSPP |  |  | PZA | 1
P1C-4PRF | union flotante M20X1.5 |  |  | PZA | 4
P1C-4RMDB | PIVOTE BRACKET AB7 |  |  | PZA | 2
P1M-6QRN | KIT DE SELLOS P/CIL P1M |  |  | PZA | 2
P31FB92EGBN | FILTER 1/4 NPT |  |  | PZA | 3
P31KA00MT | BODY CONNECTOR W/ T-BRACKET |  |  | PZA | 10
P32DA94SCNA2CN | DUMP VALVE 1/2 NPT |  |  | PIEZA | 2
P32KA00CB | Cuerpo conector para P32 y P33 MODELO P32KA00CB |  |  | PZA | 14
2.50CC2HLUVS14AC1.1 | CILINDRO HIDRAULICO |  |  | PZA | 1
25TCHE5UV4M30 | "Cilindro Serie CHE - BORE: 25mm Mounting: T Seal = FluorocarbonPort: NPTF Piston Rod Thread Style : Small Male Stroke :30 mm" |  |  | PZA | 1
32JCHE3UV9M15 | "Cilindro Serie CHE - BORE: 32 mm Mounting: J Seal = FluorocarbonPort: NPTF Piston Rod Thread Style : Female Stroke :15 mm" |  |  | PZA | 1
630340 | Alineador Laser para cortinas de Luz |  |  | PZA | 1
6C10-025X8 | ELEMENTO FILTRANTE PARKER CAJA CON 8 PZAS |  |  | PZA | 8
800FM-P4 | OPERADOR PARA LUZ PILOTO METALICO COLOR ROJO MCA ALLEN BRADLEY |  |  | PZA | 1
800FP-P3 | OPERADOR DE LUZ PILOTO PLASTICO COLOR VERDE |  |  | PZA | 1
855T-L24 | FOCO MODELO 855T-L24 6.5 W |  |  | PZA | 1
LR6-M2WJNW | 60mm UL CE IP65 AC 100-240V, Base Unit Only, Direct Mount with Cable, No Flashing/Buzzer, Off-white body |  |  | PIEZA | 1
VM25-MC-02 | BREAKOUT |  |  | PZA | 2
48358001N7 | BOBINA 28 VDC MAX (24 VNOM) 32 MM CLASE F, EEX MODELO 48358001N7 |  |  | PZA | 1
PA50SAG9S100S | VALVULA ANGULAR ABV SR NCA DN40 2" |  |  | PZA | 2
385100240060 | Interfaz modular SERIE 38, relé electromecánico 1 contacto conmutado 6A, 24V AC/DC, bornes de jaula; Marca Finder |  |  | PZA | 20
601291250040 | RELE OCTAL 125 VDC 10A CON PULSADOR DE PRUEBA MANUAL FINDER |  |  | PZA | 16
7F2090241020 | Ventilador 24VDC(92X92) |  |  | PZA | 2
9020SMA | BASE OCTAL SERIE 60.12 AZUL; MARCA FINDER |  |  | PZA | 15
9752SPA | Base Serie 46.52 Conexión Rapida |  |  | PZA | 3
052-PS025-00400 | SELLO DEL EMB. D/BUNA MILLER.. |  |  | PZA | 2
052-PS025-00600 | SELLO DEL EMB. D/BUNA MILLER.... |  |  | PZA | 4
052-RR102-00250 | ANILLO RETEN DEL EMBOLO DE 2 1/2" DE LA SERIE J |  |  | PZA | 4
090-ES009-00500 | SELLOS DE LAS TAPAS PARA CILINDROS NEUMATICOS DE 5" DE LA SERIE A |  |  | PZA | 4
1.00CFP3LLRS19AC2.55 | cilindro hidraulico serie 3L camisa de 1" de diametro y 2.55" de carrera nota: S= PUERTOS HEAD & CAP EN POSICION 4 |  |  | PZA | 1
F400B | VALVULA HCA DE CONTROL D/FLUJO |  |  | PZA | 20
PVP3336R221 | BOMBA HIDRAULICA DENISON MARCA PARKER |  |  | PZA | 1
RG2HM0362 | KIT DE SELLOS PARKER |  |  | PZA | 2
SPP6R10B910 | BASE PARA VALVULA HIDRAULICA PROPORCIONAL |  |  | PZA | 1
TC0295AP100AAAA | TC0295AP100AAAA MOTOR HIDRAULICO |  |  | PZA | 1
20-004 | IPS SUJET/UNIVER 40.00 |  |  | PZA | 22
20-021 | IPS SUJETADOR STD 20 |  |  | PZA | 74
20-056 | IPS TUERCA RAN.40.M6 |  |  | PZA | 25
20-091 | IPS TCA ECONOMICA 28 M8 |  |  | PZA | 229
20-113 | 20-113 IPS PLACA UNION ESQ.80 |  |  | PZA | 10
24-212-6 | TORN M6X12 FHCS cabeza empotrada |  |  | PZA | 25
24-216-8 | IPS TORNILLO CABEZA PLAN M8X16 |  |  | PZA | 149
24-312-4 | 24-312-4 IPS TORNILLO M4 X 12 |  |  | PZA | 38
24-318-6 | SCREW M6X18 SHCS |  |  | PZA | 165
24-325-5 | IPS M5X20 SOCKET HEAD MOD. 24-325-5 |  |  | PZA | 35
26-250-10P | REJILLA AMARILLA 1X1 PVC |  |  | PZA | 3
28-600 | Sujetador interno para perfil de 20x20mm, ranura 6mm. N/P: 28-600 |  |  | PIEZA | 35
02FA06A | FILTRO COALESCENTE MINIATURA , ELEMENTO FILTRANTE GRADO 6 |  |  | PZA | 1
1412678 | Carcasa aérea B16, para brida transversal, material: Fundición inyectada de aluminio, resistente al agua de mar, salidas de cable: 1, recta, altura: 76 mm, prensaestopas: sin, tubuladura: no, 1x Pg29 |  |  | PZA | 1
1415206 | Tornillo de cierre, material: PA, rosca de conexión: M20 x 1,5, color: negro intenso RAL 9005, con anillo tórico |  |  | PZA | 10
1424363 | Carcasa empotrada D15, con brida longitudinal, material: Fundición inyectada de aluminio, resistente al agua de mar, material tapa protectora: PA, altura: 26 mm, prensaestopas: sin, tubuladura: no, ta |  |  | PZA | 5
1424661 | SACC-M12FR-5PL SH - Conector Conector, Universal, 5-polos, apantallado, Hembra de conexión acodado M12, codificación: A, Conexión por resorte push lock; Marca Phoenix Contact |  |  | PZA | 5
1521342 | SACC-MINFS-4CON-PG 9 CONECTOR PARA SENSORES , HEMBRA RECTO , 4 POLOS , 7/8", CONEXIÓN POR TORNILLO |  |  | PZA | 4
1521452 | SACC-E-MINMS-5CON-PG13/0,5 |  |  | PZA | 7
1527993 | Conector DIN de válvula, 3 polos, construcción BI, sin conectar, conexión por tornillo, prensaestopas Pg |  |  | PZA | 7
520831000 | VALVULA NEUMATICA MILLER DE 1/4 |  |  | PZA | 2
ES150MC | Silenciador marca PARKER |  |  | PZA | 1
ES75MC | SILENCIADOR 3/4 CUERPO DE BRONCE |  |  | PZA | 5
H21WXBG2B9000FC | VALVULA PARKER MODELO H21WXBG2B900FC |  |  | PZA | 2
H3EWXBG2B9000FD | ELECTROVALVULA NEUMATICA PARKER MODELO H3EWXBG2B9000FD |  |  | PZA | 1
HA5VXBG0G9A | VLV NCA ISYS APB 24 VDC |  |  | PIEZA | 4
K022112 | SPD SUB BASE VALV NCA |  |  | PZA | 3
K065603349 | VALVULA SELENOIDE MOD K065603349 |  |  | PZA | 1
K4520N14160MX | Manómetro 1/4 NPT 160 PSI para P32 y P33 |  |  | PZA | 5
L071300400 | horquilla de vastago cilindro sr de 1.5 |  |  | PZA | 4
L6156310249 | VALVULA PARKER SCHRADER BELLOWS DE 4 VIAS CON ESCAPE INDEPENDIENTE |  |  | PZA | 2
MPS-ACCK10 | SURFACE MOUNTING KIT MPS-34 |  |  | PZA | 1
N35441091 | VALVULA NEUMATICA SERIE N |  |  | PZA | 2
N36491091 | VALVULA NEUMATICA/ AIR VALVE-PILOT OPER |  |  | PZA | 8
OSPP500000000600000000000 | CILINDRO ORIGA OSPP; MARCA PARKER |  |  | PZA | 2
P1A-S020MS-0125 | Cilindros P1A ISO |  |  | PZA | 2
P1C-4KRC | Horquilla para cilindro de 32 mm M10X 1.25 |  |  | PZA | 1
P2A12RD25-1P-01-E | VALVULA NEUMATICA |  |  | PZA | 1
P2LBZ512EENDCN | VLITE G1/4 5/2 SOL-SOL |  |  | PZA | 4
P31KB00BGM | POLY BOWL W/ BG MAN DRAIN |  |  | PZA | 2
P31LB92LGNN | LUBRICADOR P31 MINIATURA 1/4 |  |  | PZA | 9
P32RB93BNNP | REGULADOR 3/8" |  |  | PZA | 4
P33EA96EGMBNGP | FILTER/REG 3/4 NPT 0-125 W/GA PARKER |  |  | PZA | 2
P33FA96EGAN | FILTER 3/4 NPT |  |  | PZA | 4
P3TFA92WAAN | SEPARADORES DE AGUA DE 1/4 MODELO P3TFA92WAAN |  |  | PZA | 4
113895 | Contacto auxiliar Z-IHK-NA, para FAZ-NA, FAZ-RT, 1N / O + 1N / C, 0.5HP |  |  | PZA | 1
800T-1TZ | ESTACION DE BOTONES |  |  | PZA | 2
APCS-BN05QS | Brake Cable, 5 meters (Motor power cable) |  |  | PZA | 2
MV60-023 | Acoplamiento de motor a reductor: MTG, PV60, 13132008, 13119006 |  |  | PZA | 3
PV60FB-005 | Cabezal de engranaje planetario Parker, relación 5:1, diámetro 5/8", eje de 16 mm, tamaño 60 mm |  |  | PZA | 1
ZBH02/04 | SET DE CONEXIONES MODELO ZBH02/04 |  |  | PZA | 1
321-H36 | VALVULA DE ALTA PRESION LUCIFER |  |  | PZA | 1
PF32BNP00 | MEDIDOR DE FLUJO DE 2" DE 200GPM 4-20 MA |  |  | PZA | 1
ZB09 | VALVULA SOLENOIDE SCEM 2VIAS 2 POSICIONES 240V/60Hz |  |  | PZA | 10
093161 | PUENTE SERIE 39 COLOR ROJO |  |  | PZA | 9
601281200040 | Relevador de Potencia, DPDT, 120 VAC, 10 A, Serie 60, Hembra, CA; Marca Finder |  |  | PZA | 5
601281200054 | RELEVADOR BOBINA A 120 VAC DE 2P2T A 10 APM (8 PINES) CON LED FINDER |  |  | PZA | 15
601390240074 | RELEVADOR 24 VDC 10 A 11 PINES MARCA FINDER |  |  | PZA | 5
72A110001001 | 72.A1.1000.1001 Boya Ctrl de nivel líquidos 1CC 10 A; 10m H05 RNF |  |  | PZA | 3
7F2090243100 | Ventilador 24VDC(177X177) |  |  | PZA | 3
7F5081203100 | VENTILADOR DE 120VAC 204X204 |  |  | PZA | 1
026-57660-H | VLV HCA A4D0232030302B1G0Q VALVULA DIRECCIONAL HIDRAULICA CENTROS CERRADOS DOBLE BOBINA 24 VDC |  |  | PZA | 1
0509420000 | ROD CLEVIS 3/4-16; MARCA PARKER |  |  | PZA | 1
051-RS014-00138 | SELLO DEL VASTAGO DE 1" 3/8 DE LA SERIE A |  |  | PZA | 4
051-WP001-00175 | SELLO LIMPIADOR MILLER. |  |  | PZA | 2
052-AG101-00250 | ANILLO CONTRA GIRO DEL EMBOLO DE 2 1/2" DE LA SERIE J |  |  | PZA | 4
052-PS017-00500 | EMPAQUES DEL EMBOLO DE 4" DE LA SERIE J |  |  | PZA | 3
052-PS025-00325 | EMPAQUES DEL EMBOLO PARA CILINDRO 3 1/4" DE LA SERIE A |  |  | PZA | 4
052-RR102-00800 | ANILLO RETEN DE EMBOLO DE 8" DE LA SERIE A |  |  | PZA | 2
1.00C3LLTV24AC12.88 | Cilindro hidraulico serie 3L con embolo de 1" marca Parke |  |  | PZA | 6
1455340000 | MTG BRKT W MODELO 1455340000 CLEVIS |  |  | PZA | 1
2.00TRDHBUS17M47.0 | CILINDRO HIDRAULICO SERIE RDH |  |  | PZA | 1
B10-2-8T | CUERPO DE VALVULA DE CARTUCHO EN ACERO PUERTOS SAE-8 |  |  | PZA | 19
BVHP12NSS1N | VALVULA DE BOLA ALTA PRESION (BVHP12NSS1N) |  |  | PZA | 1
C800S65 | VALVULA CHECK EN LINEA de 1/2 de crackin pressure de 65 psi 4.5 bar |  |  | PZA | 6
CMD09-2 | CONEC. CODO 3/8 SERIE (BX 10) |  |  | PZA | 10
1213146 | CRIMPFOX CENTRUS 6H - Pinza de crimpado, para punteras sin aislar y aisladas DIN 46228 parte 1 y 4 de 0,14 mm² ... 6 mm², también para punteras TWIN hasta 2 x 4 mm², adaptación de la sección automátic |  |  | PZA | 1
1234301 | PS-EE-2G/1AC/24DC/75W/SC - Fuente de alimentación, Fuentes de alimentación conmutadas de primario, ESSENTIAL POWER, Conexión por tornillo, Montaje sobre carril DIN, entrada: 1 fásico, salida: 24 V DC |  |  | PZA | 3
1343106 | XT 2,5 - Borne de paso Borne de paso, tensión nominal: 800 V, corriente nominal: 24 A, número de conexiones: 2, número de polos: 1, tipo de conexión: Conexión Push-X, Sección de dimensionamiento: 2,5 |  |  | PZA | 200
1401695 | CARRIL SIN PERFORAR PHOENIX MODELO 1401695 |  |  | PZA | 17
1408825 | SAC-4P- 5,0-PUR/M12FST - Cable de potencia, 4-polos, PUR sin halógenos, negro grisáceo RAL 7021, extremo de cable libre, a Hembra recta M12, codificación: T |  |  | PZA | 4
1411068 | SACC-MSD-4QO SH PN SCO Conector macho recto M12 SPEEDCON |  |  | PZA | 2
1412703 | Carcasa aérea B16, con brida transversal, material: Fundición inyectada de aluminio, resistente al agua de mar, salidas de cable: 1, lateral, altura: 76 mm, prensaestopas: sin, tubuladura: no, 1x M32, |  |  | PZA | 6
1413285 | ATP-DIKD 1,5 - Placa separadora, , profundidad: 60 mm, anchura: 2 mm, altura: 83 mm, color: gris |  |  | PZA | 19
2.504RLP4X1.0 | CILINDRO NEUMATICO SERIE LP |  |  | PZA | 2
3.25DB2MAU34A6. | CILINDRO NEUMATICO SERIE 2MA (3.25DB2MAU34A6.) |  |  | PZA | 2
520811000 | VALVULA NCA 4/2 D/PALANCA REGR/RES |  |  | PZA | 2
9121594809X | P2LBX BLANKING PLATE PQT |  |  | PZA | 2
B310BB549C | Válvula de control de aire solenoide de 1/8 "24 VCC, 4vías / 2 posiciones |  |  | PZA | 1
H15VXBB042D | Valvula Neumatica Parker Modelo H15VXBB042D |  |  | PZA | 2
HA1VXBG023A | VALVULA 5/2 SIMPLE BOBINA A 120VAC MODELO HA1VXBG023A |  |  | PZA | 3
L6553810253 | VALVULA NEUMATICA L6553810253 |  |  | PZA | 7
LV6NAB | VALVULA DE SEGURIDAD PUERTOS 3/4 |  |  | PZA | 3
MC150M | M14x1,5 ABSORBER-S=12,5MM-E W= |  |  | PZA | 1
MMDVA1 | SILENCIADOR SER.MODUFLEX (BX 10) |  |  | PZA | 1
N31461091 | VALVULA DIRECCIONAL NEUMATICA ESCAPE RAPIDO |  |  | PZA | 7
N35461091 | VALVULA DIRECCIONAL NEUMATIC MOD N35461091 |  |  | PZA | 4
N36491089 | VLAVULA POPPET DE 1 1/2" PILOTO EXTERNO MODELO N36491089 |  |  | PZA | 2
OSPP500000000400000000000 | CILINDRO ORIGA OSPP |  |  | PZA | 3
P1A-S020MS-0250 | Cilindros P1A ISO |  |  | PZA | 2
P1C-4PRC | ROD EYE P/VASTAGO DE 40 MM HEMB |  |  | PZA | 3
P2M2PXCAF6F6 | valvula doble check piloteada size 2 en linea moduflex con conectores M6 |  |  | PZA | 3
P32FA92EGMN | FILTRO STD. 1/4" MANUAL Modelo P32FA92EGMN |  |  | pza | 2
P32FB94EGMN | FILTRO P32 STD 1/2 PURGA MANUAL |  |  | PZA | 6
P32KA00ESE | 5 MICRAS FILTER ELEMENT PARA P32 MODELO P32KA00ESE |  |  | PZA | 10
P33RA96BNNP | REGULADOR STD. DE 3/4" S/MANOMETRO MODELO P33RA96BNNP |  |  | PZA | 10
P33VB96LBNN | POLY BOWL W/ BG MAN DRAIN |  |  | PZA | 2
P3NFA98DSM | FILTRO 1" coalescente 0.01 micro dren manual 300SCFM |  |  | PZA | 1
P3NKA00PE | MIRILLA PARA LUBRICADOR PARKER MODELO P3NKA00PE |  |  | PZA | 5
P5T-C025DHSE75 | ACTUADOR NEUMATICO GUIADO |  |  | PZA | 8
P8S-TMA0X | Bracket para montaje de sensor marca PARKER |  |  | PZA | 9
PB13149-000 | Engrasador de inyección\LB31 |  |  | PIEZA | 1
PS243083BP | Conector din a 120 vac con led para viking lite parker |  |  | PZA | 4
PS451BP | KIT D/VASO P/FIL SERIE 14F |  |  | PZA | 1
800FM-HB32 | SELECTOR DE 3 POSICIONES CON RETORNO AL CENTRO MODELO 800FM-HB32 |  |  | PZA | 2
800F-X10 | CONTACTO NO |  |  | PZA | 4
800H-N12 | PROTECCION PARA BOTON DE 30 MM |  |  | PZA | 16
71-030630-10 | CABLE.PWR,MPE 10 FT FL |  |  | PZA | 1
71-030631-25 | CABLE, FDBK. MPE, ARIES 25 FT |  |  | PZA | 1
71-032647-05 | CBL,ENC,PFL-MTR,IPA,5M |  |  | PZA | 2
APCS-PN05LS | CABLE DE POTENCIA DE 5 MTS SERIESP |  |  | PZA | 2
PM-FCL06AMK2 | SERVOMOTOR CON FRENO |  |  | PZA | 2
VM15-MC-02 | MODULO 15 PINES PARA E/S MACHO DE 2 PIES |  |  | PZA | 2
121K3306 | LUCIFER 121K3306 |  |  | PZA | 2
7321BDN90 | CUERPO DE VALVULA DE 1" USO GENERAL |  |  | PZA | 1
7321GBN99N00 | VALVULA SKINNER 2" N.C. 2 VIAS PROPOSITO GENERAL |  |  | PZA | 2
C111C1 | BOBINA PARA VALVULA SKINNER |  |  | PZA | 2
345170600010 | 34.51.7.060.0010 RELEVADOR CUADRADO 6AMP 60VUC 1P1T 5PIN P/39.31; MARCA FINDER |  |  | PZA | 24
348170249024 | Relé de estado sólido para circuito impreso SERIE 34, 1NA 24V, salida 6A, 24V AC |  |  | PZA | 11
348170608240 | 34.81.7.060.8240 Relé SSR para CI (60VDC) 2 A |  |  | PZA | 18
385101250060 | RELEVADOR INTERFACE DE 1P A 125 VAC /DC MARCA FINDER |  |  | PZA | 10
485281200060SPA | 48.52.8.120.0060SPA Int. Modular con relé (120VAC) 2CC 8A |  |  | PZA | 10
601280240054 | RELE, OCTAL (24VAC) 10 A |  |  | PZA | 17
601380240040 | RELEVADOR BOBINA 24 VDC DE 3P2T A 10 AMP (11 PINES) |  |  | PZA | 7
601382300040 | RELEVADOR BOBINA 230 VAC DE 3P2T A 10 AMP (11 PINES) MARCA FINDER |  |  | PZA | 11
601390240040 | RELEVADOR BOBINA 24 VDC DE 3P2T A 10 AMP (11 PINES) MARCA FINDER |  |  | PZA | 19
770190249024 | Relevador |  |  | PZA | 1
7F0200001000 | FILTRO PARA VENTILADOR 92X92 |  |  | PZA | 3
7F0200002000 | Filtro para ventilador (125x125) |  |  | PZA | 3
7F5090244230 | VENTILADOR DE 24VDC 250X250 |  |  | PZA | 1
800102400000 | Temporizador multifunción, SPDT, 16 A, 12-240 VCA/VCD, escala de tiempo desde 100MS a 24 Hrs, montaje a riel DIN; Marca Finder |  |  | PZA | 1
051-RS014-00175 | SELLO VASTAGO D/BUNA MILLER |  |  | PZA | 2
052-AG101-00325 | ANILLO CONTRA GIRO DE EMBOLO 3 1/4" DE LA SERIE A |  |  | PZA | 4
090-ES009-00325 | SELLOS DE LAS TAPAS PARA CILINDRO 3 1/4" DE LA SERIE A |  |  | PZA | 4
090-ES009-00400 | EMPAQUE FINAL SER. A Y J MILLER.. |  |  | PZA | 2
1.00BB3LLTV24A11.0 | CILINDRO HIDRAULICO PARKER |  |  | PZA | 2
1.00J3LLUS19A3.00/DT07 | HYDRAULIC CYLINDER 3L PARKER MODELO: 1.00J3LLUS19A3.00/DT07 |  |  | PZA | 2
301008000 | KIT DE EMPAQUES PARA CILINDRO |  |  | PZA | 1
BK244 | SET(4) TORNILLOS 10-24 UNC 2A thread PARA 3 MANAPAK D03 + 1 DIRECCIONAL SAE Grade 8,Torque to 5.6 Nm (50 in-Lb). |  |  | PZA | 4
1404473 | SAC-5P- 5,0-115/M 8FSB Cable para sensores/actuadores, 5 polos, PUR negro extremo libre, hembra recto M8, 5 metros |  |  | PIEZA | 2
1411126 | G-INS-M25-M68N-PNES-GY - Prensaestopas, material conexión por tornillo: PA, aplicación: Estándar, diámetro exterior del cable 11 mm ... 17 mm, apantallamiento: no, rosca de conexión: M25 x 1,5 |  |  | PZA | 1
1412644 | Carcasa de acoplamiento B16, con brida transversal, material: Fundición inyectada de aluminio, resistente al agua de mar, salidas de cable: 1, recta, altura: 79 mm, prensaestopas: sin, tubuladura |  |  | PZA | 1
1414374 | MODULO DE INSERTOS DE CONTACTOS PHOENIX CONTACT 25 POLOS MACHO CONTACTOS DE MANDO 25 PIN ENGASTADA 50 V 4 A |  |  | PZA | 2
1460200 | Carcasa aérea HEAVYCON B24, para bloqueo longitudinal, altura 76 mm, con prensaestopas 1x Pg21, salida de cables lateral |  |  | PZA | 1
1506888 | SACC-M 8FS-3CON-M-SW - Conector, 3-polos, Hembra de conexión recto M8, codificado A, Conexión por tornillo, diámetro exterior del cable 3,5 mm ... 5 mm |  |  | PZA | 10
1520369 | Cable Recto 8-polos, extremo libre a Hembra M12, Longitud de cable: 5 m |  |  | PZA | 10
2.504RLP4X4.5 | CILINDRO NEUMATICO MODELO 2.504RLP4X4.5 |  |  | PZA | 2
2.5J2HKT14A10.00 | 2.5J2HKT14A10.00 |  |  | PZA | 1
520931000 | 4-WAY 2-POS VALVE, DIRECTAIR 4 MODELO 520931000 |  |  | PZA | 1
B552ACH53C | Valvula neumatica serie B5 marca PARKER |  |  | PZA | 1
FC702-4G | VALVULA CONTROL DE FLUJO OP70 TOCCO |  |  | PZA | 2
GPCR-25C | GRIPPER NEUMATICO PARKER MODELO GPCR-25C |  |  | PZA | 1
H12WXBBL49D | VALVULA NEUMATICA ISO 5/2 doble bobina a 24 vdc Valve with 3-Pin DIN Connector - 5599-1, Non Plug-in, Size 1 (H1) |  |  | PZA | 2
K022113 | VALVULA PARKER K022113 DOBLE SELENOIDE |  |  | PZA | 2
K352073 | KIT DE SELLOS MODELO K352073 |  |  | PZA | 1
K352164 | KIT PARKER K352164 |  |  | PZA | 1
K4515N18160 | MANOMETRO p/regulador P31 DE 40mm caratula 1/8" NPT 0-160PSI |  |  | PZA | 13
L073400075 | ABRAZADERA PARA SUJETAR DETECTOR PARKER PISTON DIAM 3/4" .75 SRM MTG. KIT |  |  | PZA | 4
L080100063-0800 | KIT DE REPARACION PARA CILINDRO SERIE P1X CAMISA 63MM CARRERA 0800MM |  |  | PZA | 2
L6753910253 | VALVULA NEUMATICA PARKER |  |  | PZA | 4
N37461091 | VALVULA NEUMATICA SERIE N |  |  | PZA | 4
OSPP32000000060000000000 | CILINDRO ORIGA OSPP |  |  | PZA | 1
P1C-4NMCA | CLEVIS BRACKET P/CIL NICO |  |  | PZA | 12
P1C-4PMCA | SOPORTE GIRATORIO "GA" |  |  | PZA | 16
P2E-KV32C0 | Valvula solenoide marca Parker, standard 3/2 NC; 24VDC |  |  | PZA | 1
P2FCB449 | 22MM SOL VALVE 24VDC KIT |  |  | PZA | 6
P31RB92BN5P | REGULADOR P31 MINIATURA DE 1/4 CON MANOMETRO MODELO P31RB92BN5P |  |  | PZA | 9
P32FB94DGMN | FILTRO COALESCENTE DE 1/2 DE 0.01 MICRON VASO DE POLICARBONATO PURGA MANUAL |  |  | PZA | 7
P32TA94SCNA2CN | VALVULA DE BLOQUEO P32 A 24 VDC CON ARRANQUE PROGRESIVO |  |  | PZA | 2
P32VB94LBNN | VALVULA DE SEGURIDAD P32 3/2 DE 1/2 MODELO P32VB94LBNN |  |  | PZA | 2
P33KA00ML | L Bracket (fits to filter and lubricator body) MODELO P33KA00ML |  |  | PZA | 8
140M-C2E-C20 | ARRANCADOR MANUAL Y PROTECTOR 10-16 AMP |  |  | PZA | 1
1492-CAB010-A62 | CABLE DE INTERFAZ A RELEVADORES MODELO 1492-CAB010-A62 |  |  | PZA | 1
1794-PS3 | FUENTE DE VOLTAJE PARA FLEX I/O |  |  | PZA | 1
800T-XA2 | Contactos NO MODELO 800T-XA2 |  |  | PZA | 8
IPA15-HC | SERVO DRIVE CONTROLADOR DE 1500 WATTS |  |  | PZA | 2
PD-10P | DRIVE SERIES P 1000W |  |  | PZA | 1
PM-FCL06AMK | Motor Series P 2N-m a 3000RPM |  |  | PZA | 1
H111P3 | BOBINA 120 VAC A PRUEBA DE EXPLOSIONES Skinner Coil 110/50, 120/60 |  |  | PZA | 1
09308 | 093.08 Puente de 8 terminales azúl Serie 38.01/11/31/41/52/62093.08; Marca Finder |  |  | PZA | 10
345170240010 | Relé para circuito impreso 6 A, Relé electromecánico (EMR), 1 contacto, Contacto conmutado, 6 A, AgNi, Bobina DC sensible, 24 V; Marca Finder |  |  | PZA | 40
348170129024 | RELEVADOR DE ESTADO SOLIDO MODELO 348170129024 |  |  | PZA | 10
348170248240 | OPTOACOPLADOR MINIATURA DE REPUESTO MODELO 348170248240 |  |  | PZA | 8
553291250040 | RELEVADOR FINDER MODELO 553291250040 |  |  | PZA | 9
601381200040 | Relé Undecal(120VAC) 10A |  |  | PZA | 2
601390120040 | RELEVADOR BOBINA A 12 VDC DE 3P2T A 10 AMP (11 PINES) MARCA FINDER |  |  | PZA | 9
771190248250 | , 77.11.9.024.8250 SSR 1NA 15 A. Salida 24...277 VAC (zero cross) |  |  | PZA | 2
7F0200004000 | Filtro P/Ventilador(224x224) |  |  | PZA | 4
881202300002 | Temporizador de embrague, Multifunción, 2 contactos, 8 A, Bobina AC/DC, 230 V, funcionamiento - de 20.4 a 264.5 V (AC)/(DC), potencia nominal 2.5 VA (AC) / 1.5 W (DC) |  |  | PZA | 3
93010024 | BASE SOCKET PARA RELEVADOR DE 5 PINS MARCA FINDER MODELO 93.01.0.024 |  |  | PZA | 1
051-WP001-00138 | SELLO LIMPIADOR DEL VASTAGO DE 1" 3/8 DE LA SERIE A |  |  | PZA | 4
052-PS025-00500 | EMPAQUES DEL EMBOLO DE 5" DE LA SERIE A |  |  | PZA | 4
1488970125 | SENSOR PARA CILINDRO PARKER MOD. 1488970125 |  |  | PZA | 1
171-KB003-00250 | KIT DE SELLOS MILLER |  |  | PZA | 2
691750 | COIL 120 VCA HIRSH/K16-90-6 |  |  | PZA | 1
928766 | Reemplazo de elemento filtrante para Filtro 50AT10BN25DDN, modelo 928766 |  |  | PZA | 1
1411257 | A-INL-PG11-N-S |  |  | PZA | 82
1411446 | Prensaestopas EMC EVO con cierre de bayoneta, serie B, tamaño M25, diámetro de cable 11-16 mm |  |  | PZA | 1
1424671 | SACC-M12MR-5PL SH DN - Conectores para datos, CANopen®, DeviceNet™, 5-polos, apantallado, Conector macho acodado M12, codificación: A, Conexión por resorte push lock; Marca Phoenix Contact |  |  | PZA | 5
1425186 | SI-RND-R1A |  |  | PZA | 2
1516881 | SACB-8/ 8-C SCO - Caja distribuidora, aplicación: Estándar, tipo de conexión: Conector hembra SPEEDCON M12 Metal, número de puestos enchufables: 8, número de polos: 4 |  |  | PZA | 3
1521261 | Conectores para datos, Ethernet / PROFINET CAT5 (100 MBit/s), 4-polos, apantallado, Conector macho recta M12, Codificación: D, Conexión por tornillo, material de moleteado: Fundición inyectada de cinc |  |  | PZA | 4
1527919 | CONECTOR DIN PARA VALVULA SACC-V-3CON-PG9/A-1L-SV |  |  | PZA | 40
1640812 | SACC_VQ_3CON_0.75_A_L12/24 PHOENIX CONTACT |  |  | PZA | 2
1.06BFDSR04.0 | CILINDRO NEUMATICO MODELO 1.06BFDSR04.0 |  |  | PZA | 1
9121594806X | P2LBX 4 ST. BSP MANIFOLD PQT |  |  | PZA | 1
B521ACB53C | VALVULA DIRECCIONAL NEUMATICA MOD B521ACB53C |  |  | PZA | 2
F0-040.1251V | PISTON NEUMETICO DE 1/4" MCA. BIMBA |  |  | PZA | 2
FMD09-2 | CONEC. RECTO 3/8" SERIE (BX 10) |  |  | PZA | 11
H16WXBBL49D | VALVULA PARKER 5/3 VENTED CENTER 24 VDC MODELO H16WXBBL49D |  |  | PZA | 2
H1EWXBG619000FD | H1EWXBG619000FD VALVULA PARKER |  |  | PZA | 2
HA2VXBG0G9A | Valvula HA 5/2 doble bobina a 24 vdc piloto interno conexion al manifold |  |  | PZA | 8
HDF120NPTA-N | DREN DE CONDENSADO 1/2" NPT |  |  | PIEZA | 2
K352165 | KIT |  |  | PZA | 1
L071300300 | Clevis de pistón, para nariz o montaje universal, para uso con orificio de 1 1/16" , Horquilla |  |  | PZA | 1
L071310300 | accesorios de montaje para clevis trasero de SR 1.5 |  |  | PZA | 4
LV8NAB | VALVULA LOCKOUT 1" |  |  | PZA | 3
MPS-ACCK8 | MPS-ACCK8 BRACKET (MPS-33) |  |  | PZA | 2
MPS-P34N-PCI | SENSOR NPT GRMT PNP 4-20MA |  |  | PZA | 1
MSFG-24DC/42AC | BOBINA PARA VALVULA FESTO |  |  | PZA | 1
P1C-4MMF | juego de bracket de patas para 50mmDiam |  |  | PZA | 1
P1C-4NMBA | BRIDA PARA CILINDRO ISO P1D-B 63mm |  |  | PZA | 1
P2LBZ512ESNDCN | VLITE G1/4 5/2 SOL-SPR |  |  | PZA | 3
P31FB92DGMN | COAL FILTER 1/4 NPT .01 DPI |  |  | PZA | 1
P32CA94GEANGLNW | F/R+L COMBO 1/2 NPT |  |  | PZA | 5
P32LB94LGNN | LUBRICADOR P32 PARKER MODELO P32LB94LGNN |  |  | PZA | 6
P32RB94BNNP | REGULADOR P32 STD DE 1/2 SIN MANOMETRO |  |  | PZA | 7
P8S-TMA08 | SENSOR MOUNT. P1D-T 125-320 |  |  | PZA | 1
PS301BP | KIT FILTRO PS301BP |  |  | PZA | 7
PS401165MCP | MANIFUL DE 3/8 NPT MARCA PARKER MODELO PS401165MCP |  |  | PZA | 4
PSHU115501P | H1 Universal manifold base para 1 valvula (requiere tapas finales) |  |  | PZA | 2
RK2AHL0255 | KIT D/SELLOS GUIA VAST 2A 2H (RK2AHL0255) |  |  | PZA | 1
SK20104MA5 | SK20104MA5 2.00 C1 4MA CYL SL KT G5 |  |  | PZA | 1
SMH50-1PC | Sensores de posición NO PNP modelo SMH50-1PC |  |  | PZA | 1
0800458 | Etiqueta, Tarjeta, blanco, sin rotular, rotulable con: THERMOMARK CARD, Tipo de montaje: Pegado, Sup |  |  | PZA | 8
0801666 | CES-SRG-BK-4X4 |  |  | PZA | 3
0818108 | TIRA ZACK ROTULABLE DE 96 ROTULOS PARA CENTRO DE BORNES UC-TM 5 |  |  | PZA | 5
0828740 | UCT-TM 8 - Marcador para bornes, Estera, blanco, sin rotular, rotulable con: Thermomark C+, Thermomark C, |  |  | PZA | 2
1004348 | KLM-A - Soporte para señalización de regletas de bornes, para la señalización de regletas, altura ajustable, emplear con los soportes finales E/UK, E/NS 35 N, o CLIPFIX 35, superficie útil: 44 x 7 mm |  |  | PZA | 61
P3TFA9BWGAN | 1-1/2 LIQUID SEPARATOR |  |  | PZA | 2
P3XFA16EGCN | FILTRO COALECENTE DE 3/4 FILTER 5MY |  |  | PZA | 1
P5T-J016RHSN100 | CILINDRO GUIADO DE 16 MM X 100 MM MODELO P5T-J016RHSN100 CILINDRO NCO GUIADO SERIE P5T |  |  | PZA | 1
P8SAGPCHX | Sensor Magnetico PNP NO M8 3 polos macho pigtail 0.3 mts |  |  | PZA | 6
PK1502MA05 | KIT D/SELLOS P/EMB P/CIL 2MA (PK1502MA05) |  |  | PZA | 1
PS417BP | KIT MNTJ P/SOP SER 14/FREL |  |  | PZA | 2
PS742P | FILT CAP KIT PARA LUBRICADOR |  |  | PZA | 2
PSHU31L000P | END PLATE H1 non colective wiring |  |  | PZA | 1
RG04ML0101 | KIT DE REPARACION CILINDRO SERIE 4ML |  |  | PZA | 2
WSPX015CNFX-N | Separador de líquidos 1/2" NPT |  |  | PZA | 3
WSPX025DNFX-N | Separador de líquidos 3/4" NPT |  |  | PZA | 2
0712123 | TCP 0,25A INTERUPTORES DE PROTECCION |  |  | PZA | 5
0800462:0002 | MANGUITOS PARA SEÑALIZACION DE CONDUCTORES PARA NUMERO "2" |  |  | PZA | 211
0801371 | RIBBON PARA THERMOMARK 0801371 |  |  | PZA | 1
0828767 | Marcador de cables, Tarjeta, blanco, sin rotular, rotulable con: Thermomark C |  |  | PZA | 28
0828800 | Rótulo de plástico, Tarjeta, blanco, sin rotular, rotulable con: THERMOMARK CARD PLUS, THERMOMARK CARD, Tipo de montaje: Pegado, Superficie útil: 27 x 18 mm PLANTILLA ETIQUETAS PARA BOTONERIA 21 pzas |  |  | PZA | 1
1013025 | Soporte para señalización de conductores, transparente, sin rotular, clase de montaje: deslizamiento, rango de diámetro de cable: 1,5 ... 2,5 mm, superficie útil: 15 x 4 mm (manguitos) |  |  | PZA | 900
1019977 | TMC 71C 06A Interruptor temomagnetico 1 polo 6A curva C (transformadores pequeños, iluminación, Dispositivos piloto, bobinas y circuitos de control) |  |  | PZA | 8
1020009 | TMC 72C 30A Interruptor termomagnetico 2 polos 30A curva C (transformadores pequeños, iluminación, Dispositivos piloto, bobinas y circuitos de control) |  |  | PZA | 6
1020016 | TMC 73C 02A Interruptor temomagnetico 3 polos 2A curva C (transformadores pequeños, iluminación, Dispositivos piloto, bobinas y circuitos de control) |  |  | PZA | 5
1020017 | TMC 73C 03A Interruptor termomagnetico 3 polos 3A curva C (transformadores pequeños, iluminación, Dispositivos piloto, bobinas y circuitos de control) |  |  | PZA | 8
1020029 | TMC 73C 25A Interruptor termomagnetico 3 polos 25A curva C (transformadores pequeños, iluminación, Dispositivos piloto, bobinas y circuitos de control) |  |  | PZA | 6
1046666 | Panel táctil con 17,8 cm / 7"-TFT-pantalla (analógico-resistivo (poliéster)), 800 x 480 píxel(es) (WVGA), 262144 colores, Arm9™ i.MX28, 454 MHz, 2x COM (RS-232/422/485), 1x USB 2.0, Typ A, 1x USB 2.0, |  |  | PZA | 1
1159037 | TRIO3-PS/1AC/24DC/5 - Fuentes de alimentación conmutadas de primario, TRIO POWER, Conexión push-in, Montaje sobre carril, entrada: 1 fásico, salida: 24 V DC / 5 A, ajustable desde 24 V DC ... 28 V DC |  |  | PZA | 1
2748674 | PROTECTOR PHOENIX CONTACT MODELO UAK-2-PE/S-120AC-BE |  |  | PZA | 9
2770215 | SEPARADOR PHOENIX CONTACT TS-KK 3 |  |  | PZA | 149
2817741 | VAL-MS-BE |  |  | PZA | 3
2866404 | TRIO-PS/3AC/24DC/40 Fuente de alimentación conmutada en primario TRIO POWER para montaje sobre carril, entrada: trifásica, salida: 24 V DC/40 A |  |  | PZA | 1
2866459 | TRIO-PS/3AC/24DC/10 Fuente Trio trifasica de 24 vdc a 10 amp |  |  | PZA | 2
2966016 | PLC-BSC- 24DC/21 - Zócalo de relé, Borne de base PLC de 6,2 mm con conexión por tornillo, sin equipamiento de relé o relé de estado sólido, para montar sobre carril NS 35/7,5 |  |  | PZA | 32
2966171 | PLC-RSC- 24DC/21 - Módulo de relés, Interfaz PLC, compuesta por borne de base PLC-BSC.../21 con conexión por tornillo y relé miniatura enchufable con contacto de potencia |  |  | PZA | 22
PVP4836K9R2M11 | METRIC PISTON PUMP |  |  | PZA | 1
RG2HM0565 | Kit de Vitón de vastago con glandula para cilindro HMI de 100mm |  |  | PZA | 3
SK000090 | KIT DE SELLOS PARA MOTOR SK000090 |  |  | PZA | 3
SP4D3N35 | MANIFOLD DE 4 ESTACIONES TALLA D05 DAMAN AD05P043P |  |  | PZA | 2
10-080 | PERFIL IPS 80X40 STD CLARO |  |  | MTS. | 43.17
10-088 | PERFIL IPS 80X80 STD CLARO 2.20 |  |  | MTS. | 30
18-813 | END CAP 40 X 40 |  |  | PZA | 97
20-103 | IPS ANGULO GUSSET Bracket 80 x 80 |  |  | PZA | 28
20-4040 | ESCUADRA IPS |  |  | PZA | 54
23-021 | IPS BISAGRA 40 LIGERA DERECHA |  |  | PZA | 1
24-335-6 | IPS M6X35 SOCKET HEAD MOD. 24-335-6 |  |  | PZA | 10
24-425-8 | IPS TORNILLO T Bolt 40, M8X25 |  |  | PZA | 54
26-210-10P | IPS MALLA METALICA NEG 1X1 PVC |  |  | PZA | 6.5
045060060 | MUFFLER-SILENCIADOR DE ESCAPE DE AIRE de 3/8 |  |  | PZA | 6
0R25B | PNEUMATIC VALVE |  |  | PZA | 6
10G-44-0230-BN | AC10V, 440VCA, 15HP, FRENO VARIADOR DE VELOCIDAD AC10V, 440VCA, 15HP, FRENO, TRIFÁSICO |  |  | PZA | 1
10G-48-1100-BN | AC10, 440VAC, 75HP ,FRENO VARIADOR DE VELOCIDAD AC10, 440VAC, 75HP ,FRENO, TRIFÁSICO |  |  | PZA | 1
CAP024D | COIL 28W 24VDC DIN |  |  | PZA | 1
D05BA2A | GEAR PUMP PARKER |  |  | PIEZA | 3
D1VW004CVJW | valvula hidraulica talla 3 con centros en 4, con sellos de viton, bobinas de 24VCD marca parker. |  |  | PZA | 1
D3W2CNYC | VALVULA HCA DIRECCIONAL (D3W2CNYC) |  |  | PZA | 2
3063947 | KDT-ST 5 |  |  | PZA | 18
3100318 | CLEMA DE TIERRA MINIATURA REF. MT 1.5-PE |  |  | PZA | 15
3100321 | TAPA FINAL MINIATURA REF. D-MT1.5 |  |  | PZA | 21
3273124 | Bloque para distribución, Bloque con alineación vertical y alimentación integrada,tensión nominal: 690 V, corriente nominal: 24 A, tipo de conexión: Conexión push-inColor Negro |  |  | PZA | 1
x.x801733 | Riel Din perforado, anchura: 35 mm, altura: 7,5 mm, según EN 60715, material: Acero, galvanizado, pasivado de capa gruesa, longitud: 2000 mm |  |  | PZA | 19
2A000004 | PNOZ yi1 4DI modulo de 4 entradas seguras |  |  | PZA | 4
1654756 | Capuchón de protección contra doblado RJ45, para inserto de machos VS-08-ST-H11-RJ45 y VS-08-ST-H21- |  |  | PZA | 1
1668292 | Cable para sensores/actuadores, 4-polos, PUR sin halógenos, negro grisáceo RAL 7021, extremo de cable libre, a Hembra de conexión acodado M12, codificado A, con 3 LED, longitud de cable: 3 m |  |  | PZA | 2
1668959 | SAC-3P-M12Y/2X03-PUR/M12FS B |  |  | PZA | 4
P32KA00MB | T bracket P32 y P33 (fits to body connector or port block) MODELO P32KA00MB |  |  | PZA | 19
P32MA94024N | 60MM COMPACT MANIFOLD NPT |  |  | PZA | 4
P32RB94BNGP | REGULADOR 1/2" CON MANOMETRO |  |  | PZA | 3
P33EA96EGABNNP | FILTER/REG 3/4 NPT 0-125 |  |  | PZA | 1
P33EA96EGMBNNP | FILTRO REGULADOR STD. DE 3/4" S/MANOMETRO MODELO P33EA96EGMBNNP |  |  | PZA | 3
P33FA96DGMN | COAL FILTER 3/4 NPT |  |  | PZA | 1
P33KA00ESA | Elemento filtrante modelo P33KA00ESA marca PARKER. |  |  | PZA | 2
P33KA00MR | Angle Bracket (fits to regulator and filter/regulator body) MODELO P33KA00MR |  |  | PZA | 10
P33MA96024N | MANIFOLD BLOCK 3/4 NPT |  |  | PZA | 2
P33TB96DCEG | Valvula de seguridad con softstart de 3/4 con doble bobina y 2 señales retro opcion D Ambas bobinas en el Pin 4 comun Pin 2 opcion C salidas de señales Pin 2 y 4 Dial Gauge |  |  | PZA | 8
P3NLA9PLSN | LUBRICADOR CON PUERTOS DE 1-1/2" |  |  | PZA | 2
P8SAGQCHX | Sensor Magnetico PNP NC M8 3 polos macho pigtail 0.3 mts |  |  | PZA | 6
PK080MP001 | KIT DE SELLOS MARCA PARKER. |  |  | PZA | 2
PK2002MA05 | KIT D/SELLOS P/EMB P/CIL 2MA (PK2002MA05) |  |  | PZA | 1
PK5002MA01 | KIT D/SELLOS P/EMB P/CIL 2MA (PK5002MA01) |  |  | PZA | 1
PK5002MA05 | KIT D/SELLOS P/EMB P/CIL 2MA (PK5002MA05) |  |  | PZA | 1
PS243079BP | Conector din a 24vdc con led para viking lite parker |  |  | PZA | 5
PS4005DP | KIT DE EMPAQUES DE LA BASE DE LA VALVULA H1 |  |  | PZA | 4
PS4037266CP | Regulador de presion H1 SS99-1 ambos puertos |  |  | PZA | 1
PS707P | KIT DE MONTAJE |  |  | PZA | 5
PS756P | VALVULA DE LOCKOUT 3/8" NPT; MARCA PARKER |  |  | PZA | 4
PS757P | KIT MANIFOLD P/FRL 06A |  |  | PZA | 5
PSHU4000P | Tapa final derecha manifold PCHportal |  |  | PZA | 1
PSSV32A | PSSV32A |  |  | PZA | 2
PXBB1921 | PARKER MODELO PXBB1921 |  |  | PZA | 1
RG02MA0065 | KIT D/SELLOS GUIA VAST CIL 2MA (RG02MA0065) |  |  | PZA | 1
0800433 | PMH 0:GROSSBUCHSTABEN (TODAS LAS LETRAS DE LA A A LA Z) |  |  | PZA | 207
0801620 | CES-SRG-BK-10 |  |  | PZA | 2
0801733 | RIEL DIN DE PHOENIX CONTACT:Carril simétrico perforado, según EN 60715, material: Acero, galvanizado, pasivado de capa gruesa, Perfil estándar, color: plata, Variante de embalaje con 25 unidades (50 m |  |  | MTS. | 41
0808244 | TIRAS DE ROTULACION MODELO 0808244 |  |  | PZA | 12
0828772 | LAMINA PARA ROTULAR EN THERMOMARK CARD DE 24 UNIDADES |  |  | PZA | 37
0829536 | Protección contra contactos accidentales, Codo, transparente, sin rotular, Tipo de montaje: Encajar |  |  | PZA | 145
0903033 | EC-E4 2A - Interruptor de protección electrónico, contacto de señales: 1 contacto cerrado, corriente nominal: 2 A; Marca Phoenix Contact |  |  | PZA | 2
0911160 | PORTAFUSIBLE 380V DE 2-16A |  |  | PZA | 3
2288914 | CABLE DE 14 POLOS HEMBRA DE 1 MTO. |  |  | PZA | 1
2293446 | ADAPTADOR FRONTAL PARA PLC AB SLC 500 1746OA16 (OW16) |  |  | PZA | 1
2688310 | XL F DI16/1 1H Axioline F, Módulo de entrada digital, Entradas digitales: 16, 24 V DC, tecnología de conexión: 1 conductor, velocidad de transmisión en el bus local: 100 MBit/s, índice de protección: |  |  | PZA | 3
2774211 | CLEMA DOBLE DE TIERRA PHOENIX CONTACT |  |  | PZA | 7
1648306 | CONECTOR HEMBRA 24 POLOS |  |  | PZA | 1
1663116 | Conector Phoenix contact 5 pines M12 macho |  |  | PZA | 7
1669877 | SAC-SP-5.0 PUR/M12 FR- Cable para sensores/actuadores, , 5-polos, PUR sin halógenos, negro grisáceo RAL 7021, extremo de cable libre, a Hembra acodado M12 |  |  | PZA | 4
1681101 | CONECTORES PARA SENSOR MODELO 1681101 |  |  | PZA | 2
1681965 | SAC-3P-M 8MS/1,5-PUR/M 8FR - Cable para sensores/actuadores, 3-polos, PUR sin halógenos, negro grisáceo RAL 7021, Conector recta M8, codificación: A; Marca Phoenix Contact |  |  | PZA | 3
1683413 | CONECTOR EN Y MACHO 2 HEMBRAS M12 P /DOTACION DOBLE |  |  | PZA | 15
1689080 | VS08-A-RJ45/ |  |  | PZA | 1
1694839 | SAC-4P-10,0-PUR/M12FS-2L MCA. PHOENIX CONTACT CODIGO 250465 |  |  | PZA | 1
1771118 | CARCASA AREA LAT. PHOENIX CONTACT HC-B6-TFL-43/M1 |  |  | PZA | 1
1771325 | PANEL MOUNTAING BASE CHC-B-10-AMQ CARCAZA EMPOTRADA |  |  | PZA | 2
2281652 | FLKM-D37 SUB/S/L |  |  | PZA | 3
P3TFA96WDAN | SEPARADOR DE AGUA PUERTO DE 3/4 |  |  | PZA | 2
P8SAGPMHX | SENSOR Magnetico PNP NO 0,3M PUR M12 10-30 V DC |  |  | PZA | 8
P8SAGRFAX | SENSOR REED NO 2-WIRES 3M PUR FLYING LEADS 10-30 V AC/DC |  |  | PZA | 5
PK050MP001 | KIT DE EMPAQUES PARA VASTAGO MARCA PARKER MODELO PK050MP001 |  |  | PZA | 1
PN080HM002 | KIT DE SELLOS PARKER |  |  | PZA | 6
PS4517P | VALVULA NCA. SERIE B4 |  |  | PZA | 10
PSHU1153M1P | Kit de base de segmento de colector para válvula de la serie H (enchufable)Configuración de doble direcciónSerie HAPuerto NPT de 1/4" |  |  | PZA | 6
PSHU20P300PEABC0-P4 | Modulo PCH portal ethernet/IP con modulos ABC voltaje IN/OUT |  |  | PZA | 1
R374-01BPX42 | R374-01BPX42 REGULADOR DE AIRE PARKER-WATTS FLUID |  |  | PZA | 2
RG0MP00201 | KIT D/SELLOS GUIA VAST CIL MP. |  |  | PZA | 1
0444019 | CLEMA DE TIERRA |  |  | PZA | 2
0801681 | CARRIL SIMÉTRICO, MATERIAL:ACERO, SIN PERFORAR, ALTURA 7.5MM, ANCHURA 35MM, LONGITUD 2M |  |  | MTS. | 12
0803931 | MM-WML 3 (EX10)R C1 WH/BK (p/Thermofox) Etiqueta de marcador de cables, Rollo, blanco, rotulable con: THERMOFOX: sin impresión, clase de montaje: pegado, superficie útil: sin fin x 10 mm |  |  | PZA | 8
0819398 | TIRA ROTULABLE PARA MANGUITOS DE 32 UNIDADES UC-WMT (15X4) |  |  | PZA | 54
0828732 | Marcador para bornes, Estera, blanco, sin rotular, rotulable con: TOPMARK NEO, TOPMARK LASER, BLUEMARK ID COLOR, BLUEMARK ID, BLUEMARK CLED, THERMOMARK PRIME, THERMOMARK CARD 2.0, THERMOMARK CARD, cla |  |  | PZA | 70
0828778 | Rótulo para encajar, Tarjeta, blanco, sin rotular, rotulable con: THERMOMARK CARD PLUS, THERMOMARK C |  |  | PZA | 10
1019980 | TMC 71C 10A Interruptor termomagentico 1 polo 10A curva C (transformadores pequeños, iluminación, Dispositivos piloto, bobinas y circuitos de control) |  |  | PZA | 17
1019987 | TMC 71C 30A Interruptor termomagnetico 1 polo 30A curva C (transformadores pequeños, iluminación, Dispositivos piloto, bobinas y circuitos de control) |  |  | PZA | 12
1019995 | TMC 72C 02A Interruptor termomagnetico 2 polos 2A curva C (transformadores pequeños, iluminación, Dispositivos piloto, bobinas y circuitos de control) |  |  | PZA | 4
1019997 | TMC 72C 04A Interruptor termomagnetico 2 polos 4A curva C (transformadores pequeños, iluminación, Dispositivos piloto, bobinas y circuitos de control) |  |  | PZA | 6
1020000 | TMC 72C 07A Interruptor termomagnetico 2 polos 7A curva C (transformadores pequeños, iluminación, Dispositivos piloto, bobinas y circuitos de control) |  |  | PZA | 6
1020002 | TMC 72C 10A Interruptor termomagnetico 2 polos 10A curva C (transformadores pequeños, iluminación, Dispositivos piloto, bobinas y circuitos de control) |  |  | PZA | 5
1020007 | TMC 72C 20A Interruptor termomagnetico 2 polos 20A curva C (transformadores pequeños, iluminación, Dispositivos piloto, bobinas y circuitos de control) |  |  | PZA | 6
1020023 | TMC 73C 10A Interruptor temomagnetico 3 polos 10A curva C (transformadores pequeños, iluminación, Dispositivos piloto, bobinas y circuitos de control) |  |  | PZA | 6
1050004 | ZB 5:UNBEDRUCKT TIRAS EN BLANCO |  |  | PZA | 205
2715995 | BORNES DE 3 CUERPOS PARA DETECTORES CON INDICADOR ROJO |  |  | PZA | 9
2838843 | VAL-MS-320-ST |  |  | PZA | 3
2865007 | MINI MCR-SL-U-UI-NC Amplificador de separación de 3 vías MCR, con entrada/salida configurable, para la separación galvánica y conversión de señales analógicas de hasta 30 V, con conexión por tornillo |  |  | PZA | 2
2866747 | QUINT-PS/1AC/24DC/ 3.5 - Fuente de alimentación conmutadas de primario QUINT POWER, Conexión por tornillo, SFB Technology (Selective Fuse Breaking), entrada: 1 fásico, salida: 24 V DC / 3,5 A |  |  | PZA | 3
2904621 | Fuente de alimentación QUINT POWER, tecnología SFB (Selective Fuse Breaking) e interfaz NFC, entrada: trifásica, salida: 24 V DC / 10 A |  |  | PIEZA | 1
2905491 | Optoacoplador de potencia phoenix contact ST-OV2- 24DC/ 24DC/5 |  |  | PZA | 1
2966838 | FBST 500-PLC GY |  |  | PZA | 2
2A000002 | PNOZ yh1 2DI 24VDC modulo base 2 entradas seguras |  |  | PZA | 8
3001624 | PUENTE FIJO PARA MINIBORNE FBRN 10-4 N |  |  | PZA | 7
3004100 | CLEMA PORTAFUSIBLE UK 5-HESI |  |  | PZA | 2
3004249 | UK 6,3-HESILA 250 |  |  | PZA | 67
3030161 | FSB 2-5 |  |  | PZA | 23
3030213 | FBS 10-5 - Puente enchufable, paso: 5,2 mm, número de polos: 10, longitud: 23 mm, color: rojo |  |  | PZA | 29
3030349 | FBS 5-6 |  |  | PZA | 90
3031241 | ST 2.5-TWIN |  |  | PZA | 2
3044555 | Borne de paso, Tipo de conexión: Conexión por tornillo, Sección: 0,14 mm² - 4 mm², AWG: 26 - 12, Anc |  |  | PZA | 50
D3W2CNTC | VALVULA HCA DIRECCIONAL (D3W2CNTC) |  |  | PZA | 2
DSH101CR | VALVULA SELENOIDE NC DE 2 VIAS 5000 PSI, 350 BAR N/A |  |  | PIEZA | 2
3100046 | Bornes para termopares, EE.UU. tipo J, Tipo de conexión: Conexión por tornillo, Número de conexiones: 2, Número de polos: 1, Sección: 0,2 mm² - 4 mm², AWG: 24 - 12, Anchura: 10,4 mm, Color: gris, Tipo |  |  | PZA | 1
3118203 | UK 6-FSI/C |  |  | PZA. | 2
3200535 | PUNTERA CON MANGUITO AWG12 REF. AI 4-10 GY BOLSA 100 PZAS P.C |  |  | PZA | 200
502221 | PSEN 2.1p-21/PSEN 2.1-20 /8mm/LED/1unit |  |  | PZA | 1
504220 | PSEN 1.1p-20/PSEN 1.1-20/8mm/ 1unit - Interruptor de seguridad magnético 2 n/a, conector macho M8 4 polos, forma rectangular, altura de construcción 13 mm, IP67, distancia deconmutación 8 mm |  |  | PZA | 3
570310 | RESORTE |  |  | PZA | 3
630311 | Unshielded cable PUR with an M12 connector for light barrier |  |  | PZA | 1
630327 | PSEN OP BRACKET KIT ANTIVIBRATION |  |  | PZA | 20
630346 | Varilla de control para verificar el funcionamiento, diámetro |  |  | PZA | 1
632067 | PSEN opII4H-s-30-120 cortina de luz de 120cm, tipo 4, PL e, protección de manos, altura de 1200 mm sin zona muerta, tensión dealimentación 24 V. Conector macho M12. |  |  | PZA | 2
750106 | PNOZ S6 24VDC 3 n/o 1 n/c RELEVADOR SUPERVISION PULSADOR A 2 MANOS |  |  | PZA | 3
774314 | PNOZ X3 110VAC 24 VDC |  |  | PZA | 1
1669725 | SAC-3P- 3,0-PUR/M 8FS - Cable para sensores/actuadores, 3-polos, PUR sin halógenos, extremo de cable libre, a Hembra recta M8, codificación: A, longitud de cable: 3 m |  |  | PZA | 1
1681499 | SACC-M12FR-5CON-PG9-M -Conector Conector, Universal, 5-polos, Hembra de conexión acodado M12, codificación: A, Conexión por tornillo; Marca Phoenix Contact |  |  | PZA | 10
PS575B49P | KIT SOLENOID 24 VDC NON LOCKING 15 MMM |  |  | PZA | 3
PSK-PV22 | Kit de repoaracion de actuador rotatorio modelo PSK-PV22 |  |  | PZA | 2
0712275 | TCP 6A |  |  | PZA | 2
0712314 | TCP 10A INTERRUPTOR DE PROTECCION BRAKER |  |  | PZA | 10
0800420 | MANGUITO PARA SEÑALIZACION DEL 0-4 CAL.16 (BOLSAS 100 PZAS POR NUMERO) |  |  | PZA | 700
1013041 | PATG 3/15 CAPUCHON PARA SEÑALIZACION DE CONDUCTORES, CERRADO, 15 MM |  |  | PZA | 611
1019972 | TMC 71C 01A Interruptor termomagnetico 1 polo 1A curva C (transformadores pequeños, iluminación, Dispositivos piloto, bobinas y circuitos de control) |  |  | PZA | 12
1019983 | TMC 71C 15A Interruptor termomagnetico 1 polo 15A curva C (transformadores pequeños, iluminación, Dispositivos piloto, bobinas y circuitos de control) |  |  | PZA | 6
1019985 | TMC 71C 20A Interruptor termomagnetico 1 polo 20A curva C (transformadores pequeños, iluminación, Dispositivos piloto, bobinas y circuitos de control) |  |  | PZA | 9
1019998 | TMC 72C 05A Interruptor termomagnetico 2 polos 5A curva C (transformadores pequeños, iluminación, Dispositivos piloto, bobinas y circuitos de control) |  |  | PZA | 2
1019999 | TMC 72C 06A Interruptor termomagnetico 2 polos 6A curva C (transformadores pequeños, iluminación, Dispositivos piloto, bobinas y circuitos de control) |  |  | PZA | 7
1020031 | TMC 73C 32A Interruptor termomagnetico 3 polos 32A curva C (transformadores pequeños, iluminación, Dispositivos piloto, bobinas y circuitos de control) |  |  | PZA | 5
1347570050 | ACCESORIO PARA CILINDRO NEUMATICO |  |  | PZA | 1
2315272 | Distribuidor de señales 32 polos |  |  | PZA | 1
2688349 | XL F DO16/1 1H Axioline F, Módulo de salida digital, Salidas digitales: 16, 24 V DC, tecnología de conexión: 1 conductor, velocidad de transmisión en el bus local: 100 MBit/s, índice de protección: IP |  |  | PZA | 3
2688527 | AXL F AO4 1H Axioline F, Módulo de salida analógica, Salidas analógicas: 4, 0 V ... 5 V, -5 V ... 5 V, 0 V ... 10 V, -10 V ... 10 V, 0 mA ... 20 mA, 4 mA ... 20 mA, tecnología de conexión: 2 conductor |  |  | PZA | 2
2775113 | Tapa final, longitud: 63,5 mm, anchura: 1,5 mm, altura: 35,9 mm, color: gris |  |  | PZA | 70
2864532 | MCR-FL-HT-TI-EX Convertidor de temperatura de cabecera MCR, programable, seguridad intrínseca, para termoresistencias, termopares, potenciómetros de control y transmisores de tensión. Para termoresist |  |  | PZA | 1
2866310 | TRIO-PS/1AC/24DC/5 FUENTE PHOENIX CONTACT |  |  | PZA | 5
2866446 | MINI-PS-100-240AC/24DC/1.3 |  |  | PZA | 1
2867296 | RAD-ISM-900-DATA-BD-BUS |  |  | PZA | 1
2868541 | STEP-PS/ 1AC/ 5DC/6.5 - Fuente de alimentación para carril, 5 V DC/6,5 A, conmutada en primario, monofásica; Marca Phoenix Contact |  |  | PZA | 1
NS600S | VALVULA DE AGUJA ACERO SERIE NS |  |  | PZA | 1
P33KA00ESC | Elemento filtrante modelo P33KA00ESC marca PARKER. |  |  | PZA | 1
PK152HK001 | KIT DE SELLOS NEUMATICOS MODELO PK152HAK001 |  |  | PZA | 1
12-101 | Cubierta para ranura en T |  |  | PZA | 10
12-115B | Cubre ranuras de plástico Ranura 6mm (Segmento de 2 mts.) N/P: 12-115B |  |  | PIEZA | 20
20-081 | T-SLOT NUT M8 |  |  | PZA | 300
20-090 | TUERCA ECON. 28 M6 |  |  | PZA | 28
21-010 | IPS PATA NIVELADORA 28/30 |  |  | PZA | 3
22-107 | UNIBLOCK 20, M4 |  |  | PZA | 29
23-016 | IPS BISAGRA LIGERA STD 23-016 |  |  | PZA | 20
23-028 | Manija de Plastico Grande (170 mm de largo) Color Negro. |  |  | PZA | 10
24-112-8 | IPS TORN.CAB.REDO M8X12 |  |  | PZA | 43
24-118-8 | IPS TORNILLO CABEZA REDO M8X18 |  |  | PZA | 384
24-210-6 | IPS TORNILLO CABEZA PLANA M6 X 10 |  |  | PZA | 34
30-0011 | manivela |  |  | PZA | 5
10G-44-0170-BN | AC10V, 440VCA, 10HP, FRENO |  |  | PZA | 2
1664306 | CARCAZA EMPOTRADA CON TUERCA AISZ |  |  | PZA | 1
1668030 | CABLE M12 MACHO RECTO, EXTREMO LIB. DE 5 MTS. DE 3 POLOS |  |  | PZA | 16
1668386 | Cable phoenix contact modelo SAC-4P-M12MS/ 3,0-PUR/M12FS |  |  | PZA | 7
1680539 | PROT-M12 - Tornillo de cierre, para conectores hembra M12 no ocupados del cable para sensores/actuadores, cajas y conectores enchufables de montaje incorporado |  |  | PZA | 240
1681868 | Cable M8 recto Hembra de 4 polos 5 mts extremo libre SAC-4P- 5,0-PUR/M 8FS |  |  | PZA | 2
1681897 | CAB P/SEN HEM CODO M8 5MTS REF. SAC-4P-5,0-PUR/M 8FR CODIGO HS:X708CSG023 |  |  | PZA | 2
1681923 | CONECTOR M8 HEMBRA A M8 MACHO P.C. |  |  | PZA | 2
1683002 | Cable para sensores/actuadores, 4-polos, PUR sin halógenos, negro grisáceo RAL 7021, extremo de cable libre, a Hembra de conexión recto M12, codificado A, longitud de cable: 10 m |  |  | PZA | 2
1683455 | conector en Y M12 (1 macho 2 hembras) |  |  | PZA | 10
1683471 | SAC-3P-M12Y/2XM 8FS |  |  | PZA | 5
1683510 | Cable Recto 3-polos, extremo libre a Hembra M12, Longitud de cable: 5 m |  |  | PZA | 2
1683594 | SAC-3P-10,0-PUR/M 8FR-2L MCA. PHOENIX CONTACT codigo 250530 |  |  | PZA | 2
1689200 | VS09-SD |  |  | PZA | 2
1692857 | SACB-4/4-C CAJA SE SENSORES Y ACTUADORES |  |  | PZA | 1
1771202 | SOPOR CONEXION HEMBRA DE 10 POLOS REF HC-B 10-EBUS |  |  | PZA | 2
1771257 | CARCAZA AEREA PHOENIX |  |  | PZA | 2
1772528 | CONECTOR MACHO HC-D 64-ESTC MARCA PHOENIX CONTACT |  |  | PZA | 47
1844278 | BASE SOLDABLE DE 3,5MM PARALELA DE 8 POLOS |  |  | PZA | 1
2263007 | SF-SKBI 64 |  |  | PZA | 2
1669628 | SAC-3P-50 PUR/M 8FS |  |  | PZA | 25
1669848 | SAC-5P- 5,0-PUR/M12FS - Cable para sensores/actuadores, 5-polos, PUR negro grisáceo extremo de cable libre, a Hembra recta M12, codificación: A, longitud de cable: 5 m |  |  | PZA | 12
1681020 | SAC-4P-10,0-PUR/M12FR-3L MCA. PHOENIX CONTACT CODIGO 250464 |  |  | PZA | 1
1681305 | CON.DIN 3P C/LED A 100/120 VAC/DC |  |  | PZA | 5
1681389 | SAC-4P-10,0-PUR/M12FR - Cable para sensores/actuadores, 4-polos, PUR sin halógenos, negro grisáceo RAL 7021, extremo de cable libre, a Hembra acodado M12, codificación: A |  |  | PZA | 2
1681473 | SACC-M12MR-5CON-PG9-M - 1681473 Conector, Universal, 5-polos, Conector macho acodado M12, prensaestopas Pg9, diámetro exterior del cable 6 mm ... 8 mm |  |  | PZA | 5
1681648 | SAC-5P-M12MS/1,5-PUR/M12FR |  |  | PZA | 44
1683468 | Conector Y, 5-polos, sin apantallar, Conector macho recto M12 |  |  | PZA. | 2
1694525 | CABLE DE 3 HILOS DE 5 MTS. M12 HEMBRA CODO PHOENIX CONTACT |  |  | PZA | 5
1771011 | CONECTO ENCHUFABLE CONSTRUCCION B6 HEMBRA HC-B 6-EBUS PHOENIX CONTACT |  |  | PZA | 1
1771451 | CONECTOR HC-B-10-KML-52/M1PG16MCA PHOENIX CONTACT |  |  | PZA | 2
1771723 | SOPORTE DE CONTACTOS HEMBRAS HEAVY B24 PHOENIX CONTACT |  |  | PZA | 1
2281665 | FLKM-D50 SUB/S/LA |  |  | PZA | 3
1608740000 | END PLATE ZAP/TW 1 |  |  | PZA | 7
1SFA616923R1118 | FOCO PARA MODULO DE 5W A 115 VAC |  |  | PZA | 14
216483 | M22-XBK1 Leyenda de paro de emergencia de 60mm |  |  | PZA | 12
216535 | M22-I1 BOTONERA DE 22MM DE 1 ORIFICIO |  |  | PZA | 7
216558 | M22-LED-R PORTALAMPARA ROJA A 24VDC |  |  | PZA | 4
216596 | M22-D-GPULSADOR RASANTE VERDE |  |  | PZA | 27
216927 | M22-DL-G Boton iluminado verde |  |  | PZA | 7
242677 | PLS6-C10-MW ITM 1 POLO 10 AMPS |  |  | PZA | 3
258083 | RETEN PARA FLECHA HPV20-RB35-RF-01R -A |  |  | PZA | 2
266656 | NZM1-XSR-R Main switch assembly kit, on the right side, red, size 1 |  |  | PZA | 2
2702792 | Inline ECO, Módulo de entrada digital, Entradas digitales: 8, 24 V DC, técnica de conexión: 1 conductor, velocidad de transmisión en el bus local: 500 kBit/s, índice de protección: IP20, Conector Inli |  |  | PZA | 1
DW-AD-713-M30 | Sensor inductivo M30 con rango de sensado de 40 mm, cable integrado de 2 mts. PNP NO IP69K marca CONTRINEX. |  |  | PZA | 2
DW-AS-603-M18-002 | SENSOR CONTRINEX MODELO DW-AS-603-M18-002 |  |  | PZA | 12
DW-AS-703-M8-001 | SENSOR INDUCTIVO M8 CONECTOR M8 PNP N/O 3 MM DE SENSADO |  |  | PZA | 2
1019978 | TMC 71C 07A Interruptor termomagnetico 1 polo 7A curva C (transformadores pequeños, iluminación, Dispositivos piloto, bobinas y circuitos de control) |  |  | PZA | 12
1020005 | TMC 72C 15A Interruprtor termomagnetico 2 polos 15A curva C (transformadores pequeños, iluminación, Dispositivos piloto, bobinas y circuitos de control) |  |  | PZA | 5
1020024 | TMC 73C 12A Interruptor termomagnetico 3 polos 12A curva C (transformadores pequeños, iluminación, Dispositivos piloto, bobinas y circuitos de control) |  |  | PZA | 3
1050017 | NUMEROS SUCESIVOS PARA BORNE |  |  | PZA | 680
1052002 | ZB 8:UNBEDRUCKT TIRAS PARA ROTULAR |  |  | PZA | 12
1085039 | FL SWITCH 1005N - Industrial Ethernet Switch, cinco puertos RJ45 con 10/100 Mbit/s en todos los puertos, detección automática de la velocidad de transmisión |  |  | PZA | 2
1159038 | TRIO3-PS/1AC/24DC/10 - Fuentes de alimentación conmutadas de primario, TRIO POWER, Conexión push-in, Montaje sobre carril, entrada: 1 fásico, salida: 24 V DC / 10 A, ajustable desde 24 V DC...28 V DC |  |  | PZA | 5
090-ES009-00600 | EMPAQUE FINAL SER. A Y J MILLER..... |  |  | PZA | 4
1452600000 | ROD EYE W/50MM BEARING HM MODELO 1452600000 |  |  | PZA | 2
2315256 | Distribuidor de señales 16 polos |  |  | PZA | 1
2701536 | Dispositivo Axioline E-Ethernet en carcasa de plástico con 8 puertos IO-Link y 4 entradas digitales, 24 V DC, técnica de conexión rápida M12 |  |  | PZA | 1
2715966 | BORNES DE 3 CUERPOS PARA DETECTORES REF. DIK 1,5 |  |  | PZA | 5
2769585 | MCR-CP-I-I-00 AMPLIFICADOR |  |  | PZA | 1
2798682 | PROTECTOR PHOENIX CONTACT MODELO UAK 2-PE/S-X-120AC-ST |  |  | PZA | 8
2868596 | STEP-PS/ 1AC/24DC/0.5 - Fuente de alimentación PARA CRRIL SIMETRICO, 24V CC/0.5ACONMUTADA EN PRIMARIO MONOFASICA |  |  | PZA | 1
2903677 | Relés industriales enchufables con contactos de potencia,tensión de entrada: 24 V DC |  |  | PZA | 10
2904601 | QUINT4-PS/1AC/24DC/10 Fuente de alimentación QUINT POWER conmutada en primario con curva característica de salida seleccionable, tecnología SFB (Selective Fuse Breaking) e interfaz NFC, entrada: monof |  |  | PZA | 1
F2400S | FLOW CONTROL VALVE 11/2"NPTF |  |  | PZA | 2
F800S | VALVULA HCA D/CONTROL DE FLUJO |  |  | PZA | 4
PK102HLL05 | KIT DE REPARACION MCA. PARKER MOD PK102HLL05 |  |  | PZA | 6
PR402H0005 | ANILLO P/CIL. 4 CLASE 5 |  |  | PZA | 2
PR502H0005 | KIT ANILLO P/CIL GRP5 |  |  | PZA | 2
RAH101S10 | VALVULA DE ALIVIO DE CARTUCHO DE 100 A 1000 PSI AJUSTE POR TORNILLO ALLEN |  |  | PZA | 4
RG2HM0221 | KIT DE SELLOS GUIA VAST |  |  | PZA | 2
RG2HM0365 | Kit de Vitón de vastago con glandula para cilindro HMI de 80mm |  |  | PZA | 2
S8LDA120 | BOBINA PARKER S8LDA120 |  |  | PZA | 1
18-808 | TAPA 28X28 |  |  | PZA | 340
18-815 | IPS TAPA 80X80 |  |  | PZA | 11
22-140 | IPS CONNECTING ELEMENTS 40 FLAT |  |  | PZA | 11
23-011B | IPS BUTT HINGE 40, BLACK No PARTE 23-011B |  |  | PZA | 10
23-038Z1 | BACKING PLATE |  |  | PZA | 8
24-112-5 | IPS TORNILLO CABEZA REDONDA M5 X 12 |  |  | PZA | 224
24-225-5 | IPS M5x25 FLAT HEAD SCREW No PARTE 24-225-5 |  |  | PZA | 5
10G-42-0040-BN | AC10V, 440VCA, 2HP, FRENO |  |  | PZA | 3
31V-4D0010-BN-2S-0000 | AC30V,440VCA, 5HP, Freno, con |  |  | PZA | 1
ALS-PH | ACCESORIOS DE MONTAJE |  |  | PZA | 3
BK131 | Tornillos c/1 Sandwich |  |  | PZA | 2
BK225 | SET(4) TORNILLOS 10-24 UNC 2A thread PARA 2 MANAPAK D03 + 1 DIRECCIONAL SAE Grade 8,Torque to 5.6 Nm (50 in-Lb). |  |  | PZA | 4
C400B | VALVULA CHECK HCA BRONCE SER C CHECK VALVE 1/4" NPT |  |  | PZA | 4
CAS024D | COIL 18W 24VDC DIN |  |  | PZA | 2
D1VL001DN | VALVULA HIDRAULICA MODELO D1VL001DN |  |  | PZA | 1
DSH102N | VALVULA TIPO CARTUCHO Normalmente Abierta |  |  | PZA | 5
3200629 | AI 16 -18 BU |  |  | PZA | 50
3240192 | 40X60 Canaleta de cableado, gris, compuesta por parte superior e inferior, ancho: 40 mm, altura: 60 mm, longitud 2000 mm |  |  | PZA | 29
3240194 | Canal de cableado para la instalación y el montaje en armarios de control, gris, formado por parte superior e inferior, ancho: 80 mm, altura: 60 mm, longitud: 2000 mm |  |  | PZA | 4
3240198 | CD 40X80 - Canaleta de cableado, gris, compuesta por parte superior e inferior, ancho: 40 mm, altura: 80 mm, longitud: 2000 mm |  |  | PZA | 9
3240199 | 60x80 Canaleta de cableado, gris, compuesta por parte superior e inferior, ancho: 60 mm, altura: 80 mm, lo |  |  | PZA | 20
3240264 | Canal de cableado para la instalación y el montaje en armarios de control, gris 80x100 |  |  | PZA | 7
1668496 | SAC-4P-M12MS/1.5-PUR/M12FR - Cable para sensores/actuadores, 4-polos, PUR sin halógenos, negro grisáceo RAL 7021, Conector recta M12, codificación: A; Marca Phoenix Contact |  |  | PZA | 10
1681981 | CABLE PARA SENSOR MACHO RECTO M8 A HEMBRA 30 CM |  |  | PZA | 2
1689064 | VS-08-BU-RJ45/BU |  |  | PZA | 1
CMD07-2 | CONEC. CODO 1/4 SERIE (BX 10) |  |  | PZA. | 20
FDR12H000000-02000 | GUIA ORIGA DE 12MM X 2000MM |  |  | MTS. | 3
P2LCZ513ESNDCN | VLITE G3/8 5/2 SOL-SPR |  |  | PZA | 2
P31FB92EGMN | FILTRO MINIATURA 1/4 MANUAL MODELO P31FB92EGMN |  |  | PZA | 10
P31KA00CB | Cuerpo conector para P31 |  |  | PZA | 10
P31KB00AL | P31KB00AL |  |  | PZA | 2
P31MA92022N | MANIFOLD BLOCK 1/4 NPT |  |  | PZA | 3
P31VB92LBNN | Valvula de bloqueo P31 manual |  |  | PZA | 2
P32EB94EGABNGP | FILTRO REGULADOR STD. DE 1/2" C/MANOMETRO Purga Automatica |  |  | PZA | 1
P32EB94EGABNNP | FILTRO/REGULADOR SERIE P32, 1/2 PUERTO NPT, PRESIÓN MÁXIMA: 125 PSIG, DRENAJE AUTOMÁTICO,5 MICRONES DE FILTRACIÓN |  |  | PZA | 4
P32EB94EGMBNNP | Filtro Regulador Global de ½” Npt, 5 MICRON, POLY BOWL W/ GUARD, MANUAL DRAIN, RELIEVING, 125 PSIG marca Parker |  |  | PZA | 1
P32KA00DA | AUTO DRAIN MODELO P32KA00DA |  |  | PZA | 3
P33FA96EGMN | FILTRO STD. 3/4" MANUAL MODELO P33FA96EGMN |  |  | PZA | 4
P33LA96LGNN | LUBRICADOR STD. 3/4" MODELO P33LA96LGNN |  |  | PZA | 9
P8S-EPFXS | SENSOR PNP PARA CILINDRO P1Q |  |  | PZA | 4
PK2002MA01 | KIT D/SELLOS P/EMB P/CIL 2MA (PK2002MA01) |  |  | PZA | 1
PK2502A001 | KIT D/SELLOS P/EMBOLO P/CILINDRO 2A |  |  | PZA | 1
PK3202MA01 | KIT D/SELLOS P/EMB P/CIL 2MA (PK3202MA01) |  |  | PZA | 3
PS4111170CP | MANIFOLD H2 DE PUERTOS 1/2 NPT LATERALES |  |  | PZA | 2
PS755P | MONTAJE D/PARED SERIES 06/07 |  |  | PZA | 2
RG2AHL0065 | KIT DE SELLOS PARA CILINDRO PARKER RG2AHL0065 |  |  | PZA | 6
RK2AHL0061 | KIT D/SELLOS GUIA VAST 2A 2H |  |  | PZA | 2
RK2AHL0351 | KIT D/SELLOS GUIA VAST 2A 2H (RK2AHL0351) |  |  | PZA | 2
WSPX025ENFX-N | Separador de líquidos 1" NPT |  |  | PZA | 3
ZB4BJ2 | PARKER MODELO ZB4BJ2 |  |  | PZA | 4
0801670 | CES-SRG-BK |  |  | PZA | 2
0801675 | CES-STPG-GY-5 |  |  | PZA | 3
0804155 | EO-AB/UT/LED/15 Toma de corriente |  |  | PZA | 2
0827448 | Soporte para señalización, negro, sin rotular, Tipo de montaje: Tornillos, remaches, Diámetro: 22 mm |  |  | PZA | 52
0913045 | FUSIBLE DE 10 AMPS. |  |  | PZA | 1
0921011 | Cabeza portafusible, corriente nominal: 6,3 A, longitud: 33,1 mm, anchura: 6,1 mm, altura: 45,7 mm, color: negro |  |  | PZA | 2
1005266 | KMK 2 - Marcador de cables de plástico, transparente, sin rotular, clase de montaje: Montaje con sujetacables, diámetro de cable: = 6 mm, superficie útil: 29 x 8 mm; Marca Phoenix Contact |  |  | PZA | 364
1013795 | PORTAROTULOS P/CAL 18 Y 16 REF. PATG 0/10 |  |  | PZA | 2011
1019973 | TMC 71C 02A Interruptor termomagnetico 1 polo 2A curva C(transformadores pequeños, iluminación, Dispositivos piloto, bobinas y circuitos de control) |  |  | PZA | 2
1019975 | TMC 71C 04A Interruptor termomagnetico 1 polo 4A curva C (transformadores pequeños, iluminación, Dispositivos piloto, bobinas y circuitos de control) |  |  | PZA | 5
1019996 | TMC 72C 03A Interruptor termomagnetico 2 polos 3A curva C (transformadores pequeños, iluminación, Dispositivos piloto, bobinas y circuitos de control) |  |  | PZA | 4
2305376 | Cable redondo confeccionado, con un conector hembra de 50 polos y un extremo libre. |  |  | PZA | 1
2702659 | Axioline E, Equipo de salida digital, Puertos IO-Link Class B: 1, tipo de conexión: Conector enchufable M12, codificado A, tecnología de conexión: 5 conductores, Salidas digitales: 8, 24 V DC, tecnolo |  |  | PZA | 2
2802316 | ST-BE |  |  | PZA | 7
2816399 | VAL-MS 400 ST |  |  | PZA | 3
2861441 | IBS-IL-24-RB-T-PAC |  |  | PZA | 1
2866381 | TRIO-PS/1AC/24DC/20 Fuente aliment. carr. simétr., conmutada primario, monofásica, salida: 24 V DC / 20 A |  |  | PZA | 3
2961105 | REL-MR- 24 DC/21 - Relé individual, en miniatura enchufable, con contacto de potencia, 1 contacto conmutado, tensión de entrada 24 V DC; Marca Phoenix Contact |  |  | PZA | 19
2966032 | PLC-BSC-120UC/21 - Zócalo de relé de 6,2 mm con conexión por tornillo, sin equipamiento de relé o relé de estado sólido, para montar sobre carril NS 35/7,5 |  |  | PZA | 2
2966595 | OPT-24DC/ 24DC/ 2 - Relé de estado sólido miniatura, miniatura enchufable, relé de estado sólido de potencia, 1 contacto de cierre, entrada: 24 V DC, salida: 3 ... 33 V DC/3 A; Marca Phoenix Contact |  |  | PZA | 5
AD007A25T9A1 | ACUMULADOR PARKER MODELO AD007A25T9A1 |  |  | PZA | 3
B10-2-A8T | BLOCK C10-2 ALUM SAE |  |  | PZA | 1
BK243 | SET(4) TORNILLOS 10-24 UNC 2A thread PARA 1 MANAPAK D03 + 1 DIRECCIONAL SAE Grade 8,Torque to 5.6 Nm (50 in-Lb). |  |  | PZA | 4
3100062 | MTKD-NICR/NI - Bornes para termopares, TC tipo K, tensión nominal: 400 V, corriente nominal: 1 A, número de conexiones: 4, número de polos: 2, tipo de conexión: Conexión por tornillo |  |  | PZA | 12
3200043 | PUNTERAS CALIBRE 16 MCA. PHOENIX CONTACT AI 1,5 - 8 BK |  |  | PZA | 1700
3204010 | QT 1.5 |  |  | PZA | 1
3209581 | Borne de paso, tensión nominal: 800 V, corriente nominal: 24 A, número de conexiones: 4, tipo de conexión: Conexión push-in, Sección de dimensionamiento: 2,5 mm2, sección: 0,14 mm2 - 4 mm2, clase de m |  |  | PZA | 25
3209594 | Borna de tierra, número de conexiones: 4, tipo de conexión: Conexión push-in, Sección de dimensionamiento: 2,5 mm2, sección: 0,14 mm2 - 4 mm2, clase de montaje: NS 35/7,5, NS 35/15, color: amarillo-ve |  |  | PZA | 40
1652716 | VS-08-ST-H11-RJ45 - Inserto de machos RJ45, CAT5, 8 polos, apantallado, tecnología de conexión IDC, para hilo trenzado AWG 27 ... 26, con compensación de tracción |  |  | PZA | 3
1662528 | SACC-M12MS-4CON-PG-7-M CONECTOR |  |  | PZA | 10
1662968 | SACC-M12FS-5CON-PG 7-M - Conector, Universal, 5-polos, Hembra de conexión recto M12, codificación: A, Conexión por tornillo |  |  | PZA | 2
1668247 | SAC-4P- 5,0-PUR/M12FR - Cable para sensores/actuadores, 4-polos, PUR sin halógenos, negro grisáceo RAL 7021, extremo de cable libre, a Hembra acodado M12, codificación: A, longitud de cable: 5 m |  |  | PZA | 10
1668373 | CABLE PARA SENSOR CONECTOR MACHO RECTO M12 A HEMBRA RECTO M12 |  |  | PZA | 1
1668506 | SAC-4P-M12MS/3,0-PUR-M12FR |  |  | PZA | 26
1669631 | SAC-3P- 5,0-PUR/M 8FR - Cable para sensores/actuadores, 3-polos, PUR sin halógenos, negro grisáceo, codificación: A, longitud de cable: 5 m; Marca Phoenix Contact |  |  | PZA | 5
1681127 | Conector Confeccionable M12 Recto Hembra de 4 polos a tornillo SACC-M12FS-4CON-PG7-M |  |  | PZA | 3
1681606 | SAC-5P-M12MS/1,5-PUR/M12FS - Cable para sensores/actuadores, 5-polos, PUR sin halógenos, negro grisáceo RAL 7021, Conector recta M12; Marca Phoenix Contact |  |  | PZA | 3
1681622 | CABLE PARA SENSOR ACTUADOR 5 POLOS PUR, SIN HALOGENOS, NEGRO GRISACEO RAL 7021, CONECTOR MACHO M12, |  |  | PZA | 8
1771338 | CARC.EMPOT.C/BR.LONG.S/TAPA REF.HC-B 10AML |  |  | PZA | 1
081870139 | VALVE |  |  | PZA | 9
10G-45-0380-BN | AC10, 440VAC, 25HP ,FRENO |  |  | PZA | 1
DAS-0006-003 | SENSOR DE ANILLO DE 6MM, PNP |  |  | PZA | 1
DW-AS-613-M12 | Sensor inductivo M12 NO No enrasable Conector M12 PNP distancia de sensado 4mm |  |  | PZA | 5
DW-AS-624-M8-001 | Sensor Inductivo M8, 2mm de sensado, conector M8, NC MODELO DW-AS-624-M8-001 |  |  | PZA | 1
DW-AS-713-M30-002 | Sensor inductivo extreme marca Contrinex |  |  | PZA | 2
DW-AS-713-M8-001 | SENSOR INDUCTIVO M8 CONECTOR M8 PNP N/O 6MM DE SENSADO |  |  | PZA | 3
S12-3FUG-050-NNWN-12MG | Cable Weld inmune 5 mts M12 hembra-M12 macho 3 polos |  |  | PZA | 3
S12-3MNG-000-NNT1 | Conector M12 Macho de 3 polos |  |  | PZA | 2
BESA12-CM | Aditamento M12x1 "Cushioned Prox Mount" |  |  | PZA | 2
BGS-ZL30CP | BGS, Class 1 laser, 10~300mm, PNP, M8 4-pin connector |  |  | PZA | 1
ZBVB4 | LUZ ROJA |  |  | PZA | 1
P3TFA98WEAN | SEPARADOR DE LIQUIDOS 1 PULGADA |  |  | PZA | 3
PR4506Q | ELEMENTO FILTRANTE |  |  | PZA | 2
SWC30M30GZ | ELEMENTO FILTRANTE |  |  | PZA | 15
_00221844 | EV 2/2 |  |  | PZA | 2
_00783579 | CONECTOR |  |  | PZA | 7
088915 | PKZM0-6,3-T Interruptor protector de transformador; 3 polos; Ir=4-6.3 A; Conexión a tornillo |  |  | PIEZA | 2
1424483 | Prensaestopas, material unión atornillada: PA, diámetro exterior del cable 18 mm ... 25 mm, apantallamiento: no, rosca de conexión: M32 x 1,5, color: negro intenso RAL 9005 |  |  | PZA | 3
1693034 | SAC-3P-10,0-PUR/M12FS |  |  | PZA | 1
1706010000 | CLEMA ZDU 2.5-2/3AN |  |  | PZA | 23
182928 | Boton amarillo laminado momentaneo |  |  | PZA | 2
216598 | M22-D-Y BOTON RASANTE DE 22MM AMBAR |  |  | PZA | 4
0859170006 | CABLE PARA SENSOR.. |  |  | PZA | 2
0R75B | VALVULA DE ESCAPE RAPIDO DE 3/4 NPT RANGO OPERACIÓN 150PSI MARCA PARKER |  |  | PZA | 6
10G-43-0090-BN | AC10V, 440VCA, 5HP, FRENO VARIADOR DE FRECUENCIA PARKER SERIE AC10 5HP 460VAC |  |  | PZA | 1
7004-04-00 | AC30V, TARJETA DE CLOSE LOOP, ENCODER; MARCA PARKER |  |  | PZA | 2
DW-AD-703-M18 | SENSOR INDUCTIVO M18 EXTREME 10MM ALCANCE CONECTOR M12 PNP |  |  | PZA | 4
DW-AS-603-M5 | SENSOR INDUCTIVO M4 MODELO DW-AS-603-M5 |  |  | PZA | 1
DW-AS-703-M18-002 | Sensor Inductivo Extreme M18 |  |  | PZA | 5
LTS-1120-303 | SENSOR FOTOELECTRICO DIFUSO M12 SN:300MM |  |  | PZA | 1
BCS00LM | BCS M18BBG2-PSC15H-S04K |  |  | PZA | 2
BES0086 | SENSOR INDUCTIVO M18 |  |  | PZA | 1
BES22BS1 | Accesorio de mantaje para sensor |  |  | PZA | 2
081438 | P1-32/EA/SVB DESCONECTADOR TRIFASICO DE 3 AMP CON MANIJA |  |  | PZAS | 4
1.25DXPSR04.0 | CILINDRO SR DE 1.25 DE EMBOLO X 4" DE CARRERA PIVOTEADO |  |  | PZA | 1
P1D-B100MCE1300NGNNN | CILINDRO NEUMATICO SERIE P1D 100mm BORE X1300mm STROKE MONTAJE TRUNION PUERTO NPTF |  |  | PZA | 2
1411461 | Carcasa aerea 16 polos |  |  | PZA | 6
1414266 | Adaptador de rosca metalico 1" NPT |  |  | PZA | 1
1682731 | cable M12 blindado macho |  |  | PZA | 1
171281 | SL7-AP24 Módulo acústico 24VDC/ACde hasta 100db ajustable mediante potenciómetro interno Tono continuo o pulsante seleccionable por DIP interno; Marca Eaton-Moeller |  |  | PZA | 3
171433 | SL7-L-B Torreta Modulo de luz de 70mm sin led/Bulbo color azul |  |  | PZA | 4
171434 | SL7-L-G Torreta Modulo de luz de 70mm sin led/Bulbo color verde |  |  | PZA | 3
3SB34000C | BLOQUE DE CONTACTOS NC CON TERMINAL DE TORNILLO |  |  | PZA | 4
62001J | PORTAFUSIBLE DE 1 POLO PARA FUSIBLE TIPO J (62001J) |  |  | PZA | 2
6ES7972-0BB12-0XA0 | CONECTOR PROFIBUS |  |  | PZA | 1
1608860000 | TERMINAL BLOCK JUMPER, 2WAY, 5.1MM |  |  | PZA | 2
171437 | SL7-L-Y Torreta Modulo de luz de 70mm sin led/Bulbo color amarillo |  |  | PZA | 7
207147 | T0-2-1/1/svb interruptor 3 polos 20 amp en caja |  |  | PZA | 2
216374 | ABRAZADERA DE MONTAJE EATON MOELLER SERIE M22-A |  |  | PZA | 2
216376 | M22-K10 - Elemento de contacto abierto, Terminales de tornillo, Fijación frontal, 1 N/A, 24 V 3 A, 220 V 230 V 240 V 6 A; Marca Eaton-Moeller |  |  | PZA | 13
216537 | M22-I2 - Caja de montaje en superficie M22, 2 ubicaciones de montaje |  |  | PZA | 7
216931 | M22-DL-B BOTON ILUMINADO AZUL DE 22MM |  |  | PZA | 5
263467 | M22-PVT BOTON PARO DE EMERGENCIA DE 22MM TWIST RELEASE |  |  | PZA | 11
266641 | NZM1-XS-L |  |  | PZA | 1
2701815 | AXIOLINE F , ACOPLADOR DE BUS , PROFINET , HEMBRA RJ45 , VELOCIDAD DE TRANSMISION EN EL BUS LOCAL : 100MBIT/S INDICE DE PROTECCION : IP20 , INCLUIDOS MODULO BASE DE BUS Y CONECTOR AXIOLINE F |  |  | PIEZA | 2
3104013 | CLEMA DE PASO INTERR.P/CUCH REF. MTK-P/P |  |  | PZA | 9
3210567 | PTTB 2,5 - Borne de doble piso, tensión nominal: 500 V, corriente nominal: 22 A, tipo de conexión: Conexión push-in, Sección de dimensionamiento: 2,5 mm2 |  |  | PZA | 150
3211634 | D-PTTB 2,5 Tapa final, longitud: 68 mm, anchura: 2,2 mm, altura: 39,6 mm, color: gris |  |  | PZA | 60
3211861 | PT 4-HESI (5X20) - Borne de carril para fusible, tipo de fusible: Vidrio/cerámica/..., tipo de fusible: G/5 x 20, tensión nominal: 500 V, corriente nominal: 6,3 A |  |  | PZA | 10
3240201 | 100X80 canaleta 100x80 marca phoenix contact |  |  | PZA | 3
3240294 | CD 40X100 CANALETA DE CABLEADO |  |  | PZA | 8
3273118 | Bloque para distribución, Bloque con alineación vertical y alimentación integrada, tensión nominal: 690 V, corriente nominal: 24 A, tipo de conexión: Conexión push-inColor verde |  |  | PZA | 1
2A000009 | PNOZ yo4 3NO t modulo salidas con timer on delay, off delay |  |  | PZA | 2
2A000014 | PNOZ yo2 3NO modulo de 3 salidas seguras NO |  |  | PZA | 9
512110 | ACCIONADOR DE SEGURIDAD DE PUERTA PILOZ MODELO 512110 |  |  | PZA | 1
540010 | PSEN BOLT CERROJO |  |  | PZA | 4
540080 | PSEN cs1.1 1 actuator coded (540000 sistema completo) (540050 solo sensor) - Accionador para interruptor de seguridad encriptado PSENcode 1.x/2.x, VP= 1 accionador; Marca Pilz |  |  | PZA | 2
540320 | PSEN cable axial M12 8-pole 5m - Cable de conexión, PUR, preparado para cadena dearrastre, 8 polos, conector hembra recto M12, a extremo de cable abierto, longitud del cable: 5 m; Marca Pilz |  |  | PZA | 2
570301 | PSEN rs1.0-175 - Interruptor de tracción por cable con pulsador de parada de emergencia,carcasa de metal, 2 contactos NC+2 contactos NA , 175 N fuerza de resorte máx. |  |  | PZA | 5
570502 | PSEN sl-0.5p 2.2 / PSEN sl-0.5 1unit - Bloqueo de seguridad PSENslock, codificación única, con bloqueo electromagnético, con interruptor de seguridad y actuador; Marca Pilz |  |  | PZA | 1
750110 | PNOZ s10 24VDC 4 n/o 1 n/c |  |  | PZA | 3
751104 | PNOZ S4 C 24VDC 3 n/o 1 n/c Borne Resorte |  |  | PZA | 1
2905339 | VAL-SEC-T2-3C-350-FM Trabatech 440 vac Descargador de sobretensiones modelo 2, enchufable según el tipo 2/clase II, para redes de alimentación de corriente trifásicas con tendido de PE y N combinados |  |  | PIEZA | 2
2907918 | PLT-SEC-T3-120-FM-UT trabtech Disp. de protec. contra sobretensiones tipo 3, formada por protección enchufable y elemento de base, con indicador de estado e indicación remota integrado |  |  | PZA | 5
2909575 | QUINT4-PS/1AC/24DC/1.3/PT - Fuentes de alimentación conmutadas de primario QUINT POWER, Conexión push-in, Montaje sobre carril DIN, entrada: 1 fásico, salida: 24 V DC / 1,3 A |  |  | PZA | 4
2958325 | UM-ULA-400AC |  |  | PZA | 1
2967662 | PLC-RSC-120UC/21HC |  |  | PZA | 10
3010110 | UKH 150 - Borne de corriente, tensión nominal: 1000 V, corriente nominal: 309 A, tipo de conexión: Conexión por tornillo, número de conexiones: 2 |  |  | PZA | 1
3030271 | FBS 10-6 - Puente enchufable, paso: 6,2 mm, número de polos: 10, color: rojo |  |  | PZA | 5
3032198 | Puente enchufable - FBS 10-6 BU 3032198, paso: 6,2 mm, color: azul |  |  | PZA | 3
3036916 | FBS 10-5 BU - Puente enchufable, paso: 5,2 mm, número de polos: 10, color: azul |  |  | PZA | 4
3036929 | Puente enchufable, paso: 5,2 mm, número de polos: 20, color: azul |  |  | PZA | 5
3044076 | UT 2.5 CLEMA DE PASO PHOENIX CONTACT |  |  | PZA | 149
DW-AV-703-M12-696 | Sensor inductivo M12 PNP |  |  | PZA | 10
BCC06M4 | BCC M434-0000-2A-000-41X475-000 |  |  | PZA | 2
BES02KJ | SENSOR INDUCTIVO MARCA BALLUFF MODELO BES M18ML PSC50A S04G W |  |  | PZA | 1
932679Q | Elemento de repuesto para filtro en línea de alta presión serie 50P |  |  | PIEZA | 1
038873 | 038873-T0-2-1/EA/SVB Desconectador 20 A |  |  | PZA | 3
P1F-S050MS-0050-0000 | Cilindro Neumatico Marca Parker; 50mmdiam; Carrera 50mm; Rango de temperatura Poliuretano (PUR) -20 ° Ca + 80 ° C; Material del vástago del pistón rosca macho R Acero inoxidable |  |  | PZA | 2
3RV1011-1CA15 | INTERRUPTOR AUTOM. TAM. S00, PARA PROTECC. MOTOR, CLASE 10, DISP.A 1,8...2,5A |  |  | PZA | 2
5SL6104-7CC | INTERRUPTOR TERMOMAGNETICO 1P 4A P/RIEL 6KA 230/44VAC 60VDC0 |  |  | PZA | 1
5SL6316-7CC | SIEMENS INTERRUPTOR TERMOMAG 3P 16A P/RIEL 6KA 230/44VAC 60VDC0 |  |  | PZA | 1
622-000-095 | LXR-0000-046 |  |  | PIEZA | 31
570312 | DEFLECTION PULLEY |  |  | PZA | 4
632060 | PSEN OPII4H-S-30-015 JUEGO DE CORTINA DE 15 CM PARA MANOS CATEGORÍA 4 |  |  | PZA | 2
632061 | PSEN opII4H-s-30-030 cortina de luz para manos categoria IV de 30cm de alto |  |  | PZA | 2
632065 | PSEN opII4H-s-30-090 cortina de luz para manos categoria IV de 90cm de alto |  |  | PZA | 3
632069 | PSEN OPII4H-s-30-150 cortina de luz de 150cm , tipo 4, PL e, protección de manos, altura de 1500 mm sin zona muerta, tensión dealimentación 24V. Conector macho M12 |  |  | PZA | 3
486265C4 | BOBINA 48 VCD POTENCIA 14 W |  |  | PZA | 4
6GK1905-0FB00 | SIEMENS MODELO 6GK1905-0FB00 |  |  | PZA | 4
541109 | PSEN cs4.1 M12/8-0.15m/PSEN cs4.1 1Unit - Interruptor de seguridad RFiD, 2 salidas por semicond. seguras, conector macho M12 8 polos, con cable de 0,15 m; Marca Pilz |  |  | PZA | 3
631071 | PSEN op Ethernet cable 1m |  |  | PIEZA | 1
750003// | Mypnoz Screw terminals 3 polos sets 17.5.mm x1,x2,x3,x4 |  |  | PZA | 1
777305 | PNOZX2.7P 24-240VAC |  |  | PZA | 2
GLANDULA METALICA 1/2 | GLANDULA METALICA DE 1/2 |  |  | PZA | 47
HTS-PA-12 | INDICADOR HTS-PA-12 IGUS 12MM |  |  | PZA | 2
INST.1197 | SUMINISTTRO E INSTALACION DE 45 M DE TUBERIA DE CONDUIT DE 1/2 Y 150 M DE CABLE PARA LA ALIMENTACION ELECTRICA A INTERRUPTOR DE 30 AMP EN EL AREA DE SCRAP EN PLANTA CLARIOS |  |  | PIEZA | 1
KQ2H08-10 | CONECTOR RECTO DE 8MM MANG. A 10 MAN |  |  | PZA | 17
3000539 | UK 5-HESI N |  |  | PZA | 38
3003923 | USLKG10 N BORNE DE TIERRA |  |  | PZA | 10
3022218 | CLIPFIX 35 - Soporte final, de montaje rápido, para carril simétrico NS 35/7,5 o carril simétrico NS 35/15, con posibilidad de marcado, ancho: 9,5 mm, color: gris |  |  | PZA | 242
3030417 | D-ST-2.5 - Tapa final, profundidad: 29,1 mm, anchura: 2,2 mm, altura: 48,6 mm, color: gris |  |  | PZA | 161
3030459 | D-STTB 2,5 - Tapa final, profundidad: 39,7 mm, anchura: 2,2 mm, altura: 67,6 mm, color: gris |  |  | PZA | 5
3030789 | ATP-ST 4 TWIN PLACA SEPARADORA |  |  | PZA | 2
3031270 | STTB 2,5 - Borne de resorte de doble piso, tensión nominal: 500 V, corriente nominal: 22 A, tipo de conexión: Conexión por resorte |  |  | PZA | 44
3036327 | STTB 2,5-PE/N Borne de doble piso conductor de protección, tensión nominal: 500 V, orriente nominal: 22 A, tipo de conexión: Conexión por resorte |  |  | PZA. | 24
3044089 | UT 2,5 BU |  |  | PZA | 266
3044092 | UT 2.5-PE |  |  | PZA | 250
3047316 | Sepñarador ATP-UTTB 2,5/4 |  |  | PZA | 20
3063934 | KDT-ST 4 |  |  | PZA | 20
DW-AD-607-M30 | SENSOR INDUCTIVO DW-AD-607-M30, PVC, 2 m, 2 hilos,2 hilos, NC, 10 mm, M30, Rasante Contrinex |  |  | PZA | 2
DW-AS-623-M12 | Sensor M12 4mm alcance PNP NO conector M12 longitud de 50mm 2.5 khz |  |  | PZA | 1
DW-AS-713-M12 | SENSOR EXTREME M12 PNP |  |  | PZA | 5
LTR-M18PA-PMS-603 | Sensor Difuso cuerpo M18 Conector M12 PNP, Light-on/IO-Link + Dark-on Rango de operación 5-1000mm |  |  | PZA | 4
LXR-0000-046 | Reflejante de 46mm de diametro con adherente |  |  | PZA | 3
S12-3FUG-020-NNWN-12MG | Cable Weld inmune 2mts M12 hembra-M12 macho 3 polos |  |  | PZA | 3
BAM00A2 | MOUNTING CLAMP FOR TUBULAR SENSOR |  |  | PZA | 2
1020100000 | Clema Paso Wdu4 26-10awg 35a Tornillo |  |  | PZA | 62
10820 | CABLE FLEXANEL CAL. 18 COLOR AZULc(costo por metro) |  |  | MTS. | 400
3273112 | Bloque para distribución, Bloque con alineación vertical y alimentación integrada, tensión nominal: 690 V, corriente nominal: 24 A, tipo de conexión: Conexión push-inColor Azul |  |  | PZA | 1
541203 | PSEN cs4.2n / PSEN cs4.1 1 Interruptor de seguridad RFiD, 2 salidas por semicond. seguras, conectormacho M12 5 polos, una dirección de accionamiento, IP67; Marca Pilz |  |  | PZA | 4
570000 | Interlock 24VDC Energizado libera actuador |  |  | PZA | 1
632025 | PSEN opII3H-s-30-090, Barrera fotoeléctrica de seguridad, tipo 3, PL d, protección de manos(resolución 30 mm), altura de campo de protección 900 mm sin zona muerta, tensión dealimentación 24 V. Conect |  |  | PIEZA | 1
773110 | PNOZ m0p base unit not expandable, PNOZmulti Classic, dispositivobase, no ampliable, 4 salidas por semiconductor seguras, 2 salidas de relé seguras; Marca Pilz |  |  | PZA | 2
773410 | PNOZ MI2P 8 INPUTS STANDARD |  |  | PZA | 8
774315 | PNOZ X3 115VAC 24VDC 3n/o 1n/c 1so |  |  | PZA | 2
2961312 | REL-MR-24DC/21HC |  |  | PZA | 10
2961422 | REL-MR-230AC/21HC |  |  | PZA | 19
3001022 | TAPA FINAL D-UK 2,5 |  |  | PZA | 8
3001682 | MT 1,5-TWIN |  |  | PZA | 84
3003020 | TAPA FINAL D-UK 4/10 |  |  | PZA | 1
3022276 | CLIPFIX 35-5 |  |  | PZA | 94
3030226 | PUENTE DE 20 POLOS ST 2.5 |  |  | PZA | 5
3030242 | PUENTE PARA CLEMA UT FBS 3-6 |  |  | PZA | 7
3030310 | FBS 5-8 |  |  | PZA | 79
3030747 | ATP-STTB 4 - Placa separadora, longitud: 88,7 mm, anchura: 2 mm, altura: 88,7 mm, color: gris |  |  | PZA | 50
3031238 | ST 2.5-PE |  |  | PZA | 2
3031762 | D-STS 2.5 TAPA FINAL |  |  | PZA | 40
3044568 | Borne de paso, Tipo de conexión: Conexión por tornillo, Sección: 0,14 mm² - 4 mm², AWG: 26 - 12 |  |  | PZA | 25
3044649 | UTTB 2,5 BU |  |  | PZA | 50
3047028 | D-UT 2.5/10 TAPA FINAL |  |  | PZA | 42
750002// | Juego de terminales PNOZ s Setscrew terminals 12,5mm por resorte (2A999990, 2A999991, 2A999992, 2A999993) |  |  | PZA | 14
773100 | PNOZ m1p base unit, dispositivo base, ampliable, interface serie RS232, 20 entradas digitales seguras, 4 salidas por semiconductor seguras, 2 salidas de relé seguras; Marca Pilz |  |  | PZA | 2
774085 | PNOZ 11 110-120VAC 24VDC 7n/o 1n/c - Relevador de seguridad, entradas: conexionado monocanal obicanal con o sin detección de derivación, salidas: 7 NA, 1 NC, 2 SEMIC |  |  | PZA | 2
774360 | Dispositivo de seguridad (standalone), entradas: 1 NA por pulsador,salidas: 2 NA, UB 24 V DC, ancho: 22,5 mm, bornes de tornillo integrados,dispositivo de mando a dos manos, supervisión de simultaneid |  |  | PZA | 1
774500 | PNOZ XV2 30/24VDC 2n/o 2n/o |  |  | PZA | 1
775630 | RELEVADOR PILZ |  |  | PZA | 1
777510 | RELEVADOR DE SERGURIDAD PNOZ XV3P 30/24 VDC 3n/o 2n/o t Borne de tornillo 45.0 mm |  |  | PZA | 1
E11419 | Conector M12 para válvula tipo A |  |  | PZA | 1
JZ-500 3C AWG20 | MULTICONDUCTOR 3HILOS CALIBRE 20 |  |  | MTS. | 5
KB07601 | LED AZUL 24V |  |  | PZA | 4
2966605 | Relé de estado sólido en miniatura enchufable, relé de estado sólido de potencia, 1 contacto de cierre, entrada: 60 V DC |  |  | PIEZA | 6
3030174 | FBS 3-5 |  |  | PZA | 14
3030190 | FBS 5-5 |  |  | PZA | 36
3044102 | UT 4 - Borne de paso, tensión nominal: 1000 V, corriente nominal: 32 A, número de conexiones: 2, tipo de conexión: Conexión por tornillo, Sección de dimensionamiento: 4 mm2, sección: 0,14 mm2 - 6 mm2 |  |  | PZA | 100
3044128 | UT 4-PE |  |  | PZA | 19
3045208 | UT 6 BK |  |  | PZA | 54
3047167 | ATP-UT PLACA SEPARADORA |  |  | PZA | 100
3047170 | Tapa final, Longitud: 65,4 mm, Anchura: 2,2 mm, Altura: 47,5 mm, Color: gris D-UT 2,5/4-QUATTRO |  |  | PZA | 25
6ES7390-1AE80-0AA0 | RAIL SIEMENS MODELO 6ES7390-1AE80-0AA0 |  |  | PZA | 0.5
3046100 | UT 4-HESILA 250 (5X20) - Borne de carril para fusible, tipo de fusible: Vidrio/cerámica/..., tipo de fusible: G/5 x 20, tensión nominal: 250 V, corriente nominal: 6,3 A |  |  | PZA | 26
3047293 | TAPA PARA CLEMA DOBLE MODELO 3047293 D-UTTB 2,5/4 |  |  | PZA | 1
3047303 | Tabique distanciador, Longitud: 69,9 mm, Anchura: 2,6 mm, Altura: 33 mm, Color: gris DP-UTTB 2,5/4 |  |  | PZA | 25
3062766 | FUSE 10,3X85 2A PV |  |  | PZA | 20
1411176 | Prensaestopas de laton para cable de 18 a 25 mm PG29 |  |  | PZA | 3
3101029 | TAPA FINAL PHOENIX CONTACT D-MTK CLE |  |  | PZA | 40
3200548 | AI 6 -12 YE |  |  | PZA | 200
3206034 | D-QT 2.5 TAPA FINAL |  |  | PZA | 50
3209578 | Borne de paso, tensión nominal: 800 V, corriente nominal: 24 A, número de conexiones: 4, tipo de conexión: Conexión push-in, Sección de dimensionamiento: 2,5 mm2, sección: 0,14 mm2 - 4 mm2, clase de m |  |  | PZA | 55
3240193 | Canal de cableado, ancho: 60 mm, altura: 60 mm, longitud: 2000 mm |  |  | PZA | 22
3240197 | 25x80 Canaleta de cableado, gris, compuesta por parte superior e inferior, ancho: 25 mm, altura: 80 mm, l |  |  | PZA | 25
3240200 | 80x80 Canaleta de cableado, gris, compuesta por parte superior e inferior, ancho: 80 mm, altura: 80 mm, lo |  |  | PZA | 9
3241042 | Prensaestopas - WP-G BRASS IP40 PG29 |  |  | PZA | 1
5060906 | ZB 5/WH - 100 : UNBEDRUCKT |  |  | PZA | 72
831062 | Soporte para señalización, negro, sin rotular, 110 x 38 mm |  |  | PZA | 10
540000 | PSEN cs1. 1p / PSEN cs1.1 Interruptor de seguridad RFiD, 2 salidas por semicond. seguras, conectormacho M12 8 polos, 4 direcciones de accionamiento, preparado para SDD, IP67, distancia deconmutación 2 |  |  | PZA | 2
541103 | PSEN cs4.1n / PSEN cs4.1 1 Unit |  |  | PIEZA | 3
570232 | PSENme 3.2 / 2Ar |  |  | PZA | 8
632062 | PSEN opII4H-s-30-045 Cortina de seguridad para manos categoría IV de 45 cm de alto |  |  | PZA | 3
DTL-C55PA-TMS-407-507 | DTL-C55PA-TMS-407-507 |  |  | PZA | 1
DW-AS-509-M12-390 | Sensor inductivo contrinex rango de sensado de 0-6mm ip67 |  |  | PZA | 10
DW-AS-614-M12 | Sensor inductivo M12 NC No enrasable Conector M12 PNP distancia de sensado 4mm |  |  | PZA | 4
DW-AS-703-M12 | SENSOR CONTRINEX XTREME M12 6mm de sensado |  |  | PZA | 8
LRR-M18PA-NMS-603 | Sensor retroreflectivo cuerpo M18 Conector M12 PNP, Light-on/IO-Link + Dark-on Rango de operación 30-5500mm NO incluye reflejante |  |  | PZA | 3
BDNTPTEAA01 | TEE DE 7/8 DE 4 POLOS BDN T-PTE-AA-01 |  |  | PZA | 4
BES02N3 | BES M08EH1-NSC20B-S04G-S Sensor inductivo Steel Fac |  |  | PZA | 1
BES02ZE | BES M18MN-USU80B-S21G |  |  | PZA | 1
BLES51PA5F00PK | BLES-51-PA-5-F00-PK |  |  | PZA | 2
BOS00EL | BLS 18KF-XX-1LT-L-02 |  |  | PZA | 1
V2T-7000 | T/B, 70 meter, PNP, connector |  |  | PZA | 2
V-61 | Optex V-61 Standard reflector 50mm x 50mm |  |  | PZA | 1
0129521 | M24 Delta Protekt Nord-Lock Bolt Securing Washer/Pair |  |  | PZA | 16
031607 | SECCIONADOR P3-63/EA/SVB LOAD BREAK 63A 690V 3 POLE |  |  | PZA | 1
2941374 | SWITCH DE POTENCIA PHOENIX CONTACT DEK-OV- 24DC/ 24DC/ 3 |  |  | PZA | 5
2966207 | PLC-RSC-230UC/21 - |  |  | PIEZA | 20
3002979 | TAPA FINAL PARA CLEMA DOBLE REF. D-MT 1.5-TWIN |  |  | PZA | 2
3004171 | CLEMA PORTAFUSIBLE DE 6.2 UK 6,3-HESI |  |  | PZA | 18
3030116 | FBS 2-4 PUENTE ENCHUFABLE |  |  | PZA | 45
3030420 | TAPA FINAL ST4 |  |  | PZA | 4
3030514 | Tapa final, longitud: 72,2 mm, anchura: 2,2 mm, altura: 72,2 mm, color: gris |  |  | PZA | 5
3030721 | ATP-ST 4 - (XT 2,5) Placa separadora Placa separadora, profundidad: 39 mm, anchura: 2 mm, altura: 59,8 mm, color: gris |  |  | PZA | 65
3044115 | UT 4 BU Borne de paso, tension: 1000V, corriente: 32A, conexión por tornillo |  |  | PIEZA | 40
3044131 | CLEMA DE PASO UT 6 PHOENIX CONTACT |  |  | PZA | 79
3045046 | CLEMAS UT 2,5 NARANJAS |  |  | PZA | 4
3047206 | D-UT 16 - Tapa final, Longitud: 52,8 mm, Anchura: 2,2 mm, Altura: 47,3 mm, Color: gris D-UT 16 |  |  | PZA | 20
95152SMA | BASE PARA RELEVADOR |  |  | PZA | 20
DW-AD-608-M30 | SENSOR INDUCTIVO DW-AD-608-M30, PVC, 2 m, 2 hilos,2 hilos, NA, 15 mm, M30, No-rasante Contrinex |  |  | PZA | 2
DW-AD-703-C23 | Sensor inductivo cuadradro 7mm alcance cuerpo de 20x32mm PNP Extreme con cable IO/Link |  |  | PZA | 3
DW-AD-703-M30 | Sensor inductivo M30 con rango de sensado de 20 mm, cable integrado de 2 mts. PNP NO IP69K marca CONTRINEX. |  |  | PZA | 2
DW-AS-523-M8 | SENSOR INDUCTIVO M8 ROSCA M12, 4MM DE SENSADO |  |  | PZA | 2
LGS-0120-005-502 | sensor Fotoelectrico tipo herradura de120mm |  |  | PZA | 2
BAM00CH | BES120KB5F BASE DE MONTAJE PARA SENSOR DE 12 MM |  |  | PZA | 6
BCC06YA | CONECTOR PARA PUERTO ESTANDAR M12 HEMBRA |  |  | PZA | 1
BCC07YH | CONECTOR MACHO 7/8 4 POLOS C05 CN-A4-13 |  |  | PZA | 16
BES516324E5CS49 | SENSOR PNP NORMALMENTE ABIERTO MODELO BES516324E5CS49 |  |  | PZA | 1
ROACA06B16C010F | RECEPTACULO BALLUFF MODELO ROA-CA-06-B-16C-010F |  |  | PZA | 2
07L01 | CABLE PARA LAMPARA AC |  |  | PZA | 1
100-KFC40 | CONTACTOS AUXILIARES MODELO 100-KFC40 |  |  | PZA | 4
1061200000 | TOPES PARA WDU |  |  | PZA | 8
CCS31-S8-M | SUJETADOR CABLE CLAMPS 5/16" COLOR NATURAL |  |  | PZA | 30
CDRA1BS100-180CZ | ACTUADOR NEUMATICO ROTATIVO DE 180° |  |  | PIEZA | 1
CINTAS/AISLAR | CINTA DE AISLAR |  |  | PZA | 6
CN1 | CONECTOR EN 15 MM |  |  | PZA | 5
ARBQ4000-00-P-1 | INTERFACE REGULADOR |  |  | PZA | 1
CABLE ETHERNET | CABLE ETHERNET CAT-6 UTP COLOR AZUL |  |  | MTS. | 217
CAPUCHONRJ45 | BOTA PROTECTORA PARA CONCETOR RJ45 |  |  | PZA | 7
6GK1905-0FA00 | SIEMENS MODELO 6GK1905-0FA00 |  |  | PZA | 4
72737 | GUARDAMOTOR DE 2 HP |  |  | PIEZA | 11
S12-4FVG-050-12MG | CABLE M12 RECTO MACHO DE 5MTS Y DEL OTRO EXTREMO M12 HEMBRA RECTA |  |  | PIEZA | 1
T1157L-B-24 | LED 24 VDC AZUL |  |  | PZA | 22
751107 | RELEVADOR DE SERGURIDAD PNOZ s7 C 24VDC 4 n/o 1 n/c |  |  | PZA | 3
EHV-M1HG | HORN STYLE, 8-CHANNEL MULTI-SOUND ALARM WITH SELECTABLE GROUPS AND 63 PRE-PROGRAMMED SOUNDS (TYPE G) OR USER PROGRAMMED MP3 FILES WITH MESSAGES OR SOUNDS, 12-24V DC, NPN/PNP, 110 DB @ 1M, IP65, 0.5M C |  |  | PIEZA | 1
F1-SU1Z UN | PEDAL METALICO SENCILLO DE ACCION RAPIDO CON PROTECCION 1NC |  |  | PZA | 1
LKEH-302FVUL-RYG | 100MM 3-TIER LED SIGNAL TOWER AND HORN, UP TO 105 DB, 8-CHANNEL (32 CHANNELS, BINARY INPUT) MULTI-SOUND ALARM WITH SELECTABLE GROUPS, USER PROGRAMMABLE MP3 MESSAGES AND SOUNDS, NPN, 24V DC, CONTINUOUS |  |  | PIEZA | 1
LPT-1M1-Y | LED WARNING LIGHT, 12-24V DC, IP68, POLYCARBONATE LENS, 86MM, RED |  |  | PIEZA | 1
T1157L-G-120 | Lampara LED de 120 vac (solo led tipo bulbo) color verde |  |  | PZA | 1
TAPA CIEGA_22MM BOTONERA INDUSTRIALES | TAPA CIEGA_22MM BOTONERA INDUSTRIALES |  |  | PIEZA | 90
TOF-3V300CP | TOF, Diffuse reflective, 3m, PNP x 2, M12 5-pin connector |  |  | PZA | 2
ZB4BVB1 | CUERPO PARA LAMPARA PILOTO |  |  | PZA | 2
ZBE101 | CONTACTO NO |  |  | PZA | 1
ZBVB3 | LUZ VERDE |  |  | PZA | 1
20519FIL | Slide origa para guia de 20 mm |  |  | PZA | 3
072736 | PKZM0-2,5 guardamotor de 1Hp |  |  | PZA | 2
20499644220 | STN2,5(440/220) |  |  | PZA | 1
216384 | M22-CK10 |  |  | PZA | 3
216385 | M22-CK01 |  |  | PZA | 15
216564 | M22-LED230-R Indicador Led color rojo 85-264VAC montaje frontal |  |  | PZA | 2
216876 | M22-PV - Pulsador de parada de emergencia, No iluminado, Función de liberación tirar para soltar, Rojo |  |  | PZA | 1
216887 | Key-operated actuator, maintained, 2 positions, Key withdrawable: 0, I, Bezel: titanium |  |  | PZA | 1
229094 | M22-WRS3-A*.- SELECTOR CON LLAVE DE 3 POSICIONES CON LLAVE |  |  | PZA | 1
SAN1000-B | Silenciadores de 1/8bronce san1000-B |  |  | PZA | 4
SDV-2GP | 2GB SD CARD TO PROGRAM PATLITE MP3 AUDIBLE PRODUCTS. |  |  | PIEZA | 1
773500 | PNOZ mo1p 4 so , PNOZmulti Classic, módulo de ampliación, Fail-safe, 4 salidas digitales, por semiconductor, 2 A, unipolares, conmutables a positivo; Marca Pilz |  |  | PZA | 2
777355 | P2HZ X4P 24VDC 3n/o 1n/c |  |  | PZA | 2
GLANDULA 3/4 | PLASTIC GLANDULA 3/4 PLASTICO |  |  | PZA | 60
LA6-5DWJWB-RYGBC | 60MM 5-TIER MULTIi-COLOR LED SIGNAL TOWE, UL, CE, IP65, DC 24V, DIRECT MOUNT/CABLED, FLASHING/BUZZER. BODY COLOR : OFF -WHITE |  |  | PIEZA | 1
LKEH-302FEUL-RYG | 100MM 3-TIER LED SIGNAL TOWER AND HORN, UP TO 105 DB, 8-CHANNEL (32 CHANNELS, BINARY INPUT) MULTI-SOUND ALARM WITH SELECTABLE GROUPS, 32 PRE-PROGRAMMED SOUNDS (TYPE E), NPN, 24V DC, CONTINUOUS OR FLAS |  |  | PIEZA | 1
MPL-B420P-MK72AA | MPL-B420P-MK72AA . SERVOMOTOR MPL , 460VCA , 5000 RPM ENCODER |  |  | PIEZA | 1
OP-51657 | CABLE E/S |  |  | PZA | 1
P32KB00BGM | Vasos de Filtros global de Manual Drain |  |  | PZA | 6
P33KA00BGM | Vasos de Filtro global de Manual Drain |  |  | PZA | 4
1684247 | CARCAZA DE ACOPLAMIENTO LIBRE CAPERUZA DE PLASTICO RECTA PANTALLADO |  |  | PZA | 1
171282 | SL7-AP120 Módulo acústico 120AC de hasta 100db ajustable mediante potenciómetro interno Tono continuo o pulsante seleccionable por DIP interno. |  |  | PZA | 5
171443 | SL7-CB-100 Base de aluminio de 100mm para torreta de 70mm; Marca Eaton-Moeller |  |  | PZA | 7
216388 | OBTULADOR DE 22 MM COLOR GRIS |  |  | PZA | 4
216600 | M22-D-B BOTON RASANTE DE 22MM AZUL |  |  | PZA | 3
242675 | PLS6-C6-MW ITM 1 POLO 6 AMPS |  |  | PZA | 1
242943 | PLS6-C6/3 |  |  | PZA | 1
2701496 | AXL E EIP IOL8 DI4 M12 6P MASTER ETHERMET/IP A IO-LINK MODULO DE COMUNICACION AXIOLINE E , ETHERNET /IP , TECNOLOGIA DE CONEXION RAPIDA M12, PUERTOS IO-LINK CLASS A : 4 TIPO DDE CONEXION TECNOLOGIA DE |  |  | PIEZA | 3
278762 | Disyuntor en miniatura (MCB), 25A, 2p, C-Char, AC - FAZ-C25/2 |  |  | PZA | 3
CINTILLA 5.5 | CINTILLA 5.5 |  |  | PZA | 200
5004109 | LEITUNGSDOSE M12x1 4+PE METALL |  |  | PIEZA | 2
LR5-02KTNW | MODULO BASE CON TERMINALES SIN TORNILLOS DE MONTAJE ( INCLUIDOS EN BOLSA APARTE ) 50 MM UL , CE IP65 , DC 24V , BASE UNIT , DIRECT MOUNT WITH POLE ADAPTADOR / NTERMINAL NO FLASHING / BUZZER . BODY COL |  |  | PIEZA | 4
LR5-E-Y | 50MM DIAMETER UL CE IP65 24V DC , LED UNIT AMBER |  |  | PIEZA | 4
SZP-001W | Surface-Mount Bracket, Biggest & Strongest (water sealed, use with big poles), for Non-threaded or ‘N-type’ Poles, off-white, (2 Screws included) |  |  | PZA | 4
MAQUINADOS_8045/1 | 8045_POLEA CONVEYOR |  |  | PZA | 2
1019974 | TMC 71C 03A Interruptor termomagnetico 1 polo 3A curva C (transformadores pequeños, iluminación, Dispositivos piloto, bobinas y circuitos de control) |  |  | PZA | 8
1019976 | TMC 71C 05A Interruptor termomagnetico 1 polo 5A curva C (transformadores pequeños, iluminación, Dispositivos piloto, bobinas y circuitos de control) |  |  | PZA | 11
1019979 | TMC 71C 08A Interruptor termomagnetico 1 polo 8A curva C (transformadores pequeños, iluminación, Dispositivos piloto, bobinas y circuitos de control) |  |  | PZA | 10
1019994 | TMC 72C 01A Interruptor termomagnetico 2 polos 1A curva C (transformadores pequeños, iluminación, Dispositivos piloto, bobinas y circuitos de control) |  |  | PZA | 6
1020001 | TMC 72C 08A Interruptor termomagnetico 2 polos 8A curva C (transformadores pequeños, iluminación, Dispositivos piloto, bobinas y circuitos de control) |  |  | PZA | 6
1020011 | TMC 72C 40A Interruptor termomagnetico 2 polos 40A curva C (transformadores pequeños, iluminación, Dispositivos piloto, bobinas y circuitos de control) |  |  | PZA | 6
1020027 | TMC 73C 16A Interruptor termomagnetico 3 polos 16A cruva C (transformadores pequeños, iluminación, Dispositivos piloto, bobinas y circuitos de control) |  |  | PZA | 5
1201594 | BG/SHA SOPORTE INCLINADO |  |  | PZA | 2
CTHW18CM//ROJO | CABLE FLEXANEL ROJO 18 |  |  | MTS. | 300
CUADRO ADH.3/4" | CUADRO ADHERIBLE DE 3/4" IT CAO75 |  |  | PZA. | 2
10M9531 | Terminal de Anillo, M3.5, 6, Serie SCOTCHLOK, 14 AWG, Polyolefin |  |  | PZA | 19
NFS-35 | CLUTCH (FRENO CONTRAVUELTA MARCA MORSE-REGAL)Model NFS 35 Standard Bore Size (In) 1.377.949,000 Standard Bore Size (mm) 35 Rated Torque Capacity (ft.-lbs.) 350 Rated Torque Capacity (N-M) 475 |  |  | PZA | 5
PG16 | GLANDULA PG16 O DE 1" CON CONTRA TUERCA |  |  | PZA | 4
PS5534P | Kit de placa ciega para válvula de la serie HA de Parker Isys |  |  | PZA | 1
LR5-E-G | 50 MM DIAMETER UL CE IP65 24V DC , LED UNIT GREEN |  |  | PIEZA | 4
LR5-E-R | 50MM DIAMETER UL CE IP65 24V DC , LED UNIT RED |  |  | PIEZA | 2
SZP-101 | soporte circular Pole bracket, for 100mm SL, SK, and SF models |  |  | PIEZA | 2
OSPP500000004000000000 | Actuador neumatico de cama, Embolo 50mm, carrera 400mm |  |  | PIEZA | 2
1085256 | FL SWITCH 1008N - Industrial Ethernet Switch ocho puertos RJ45 10/100 Mbit/s, detección automática de la velocidad de transmisión, función autocrossing y QoS |  |  | PIEZA | 5
1201442 | E/UK - Soporte final, Montaje sobre carril NS 32 o NS 35, material: PA, color: gris |  |  | PZA | 27
1203149 | LLAVE UNIVERSAL PARA GABINETES TIPO USS4 |  |  | PZA | 18
800FM-LF5 | Boton pulsador amarillo co indicador de 22mm |  |  | PZA | 1
81438 | P1-32/EA/SVB Desconectador 32A con manija |  |  | PZA | 3
774730 | PNOZ X4 24VDC 3n/o 1n/c, Dispositivo de seguridad, UB 24 V DC, ancho: 45 mm, bornes de tornillo integrados; Marca Pilz |  |  | PZA | 3
E11420 | CABLE DE CONEXION |  |  | PZA | 4
E50S8-250-3-T-24 | Encoder incremental , diam 50mm, flecha solida de 8mm, salida totem pole (NPN/PNP) 250 PPR, fases: A, B, Z, Alimentación: 12 a 24 VCC, con cable de 2 mts |  |  | PZA | 1
FREIGHT COST / FLETE | COST OF SHIPPING (COSTO DE ENVIO DE MATERIAL) |  |  | PZA | 1
GLANDULA METALICA 3/4 | GLANDULA METALICA DE 3/4 |  |  | PZA | 45
K4520N18160MX | MANOMETRO 2 "1 /8NPT 160PSI |  |  | PIEZA | 15
KB07518 | LED 24V COLOR ROJO 12 LEDS |  |  | PZA | 4
KB07519 | LED 24V AMARILLO |  |  | PZA | 14
REST.CARTUCHO | Resistencia tipo cartucho, 3/8" Diametro, 15 cm de longitud , 685w a 120w |  |  | PZA | 1
216712 | Boton de hongo negro |  |  | PZA | 1
216865 | M22-WK Selector de 2 posiciones 22mm con retorno por resorte |  |  | PZA | 4
216925 | M22-DL-R Boton iluminado rojo |  |  | PZA | 4
242679 | PLS6-C13-MW |  |  | PIEZA | 2
242681 | PLS6-C16-MW ITM 1 POLO 16 AMPS |  |  | PZA | 2
242872 | PLS6-C4/2-MW ITM 2 POLOS 4 AMPS |  |  | PZA | 1
2523T74 | RUEDA PARA ESTRUCTURA DE ALIMENTADOR DE TAPAS |  |  | PIEZA | 2
26-420-8P | IPS TRESPA GRIS 8MM HOJA |  |  | PZA | 1
276565 | DILM7-10 Contactor de 1Hp-3HP a 24VDC |  |  | PZA | 3
MAQUINADOS_3372 | TOLVA: |  |  | PZA | 1
CINTILLA 11" | CINTILLA 11" |  |  | MTS. | 300
CINTILLAS 7.5 | CINTILLAS 7.5 |  |  | PZA | 883
SZP-003W | SOPORTE PARA MONTAJE EN PISO CIRCULAR |  |  | PIEZA | 3
VPL-A0633F-PJ12AA | SERVOMOTOR KINETIX VP DE BAJA INERCIA 240VAC , 4500 RPM , ENCODER MULTI-VUELTAS , NO FRENO MCA ALLEN BRADLEY |  |  | PIEZA | 2
B6XX30IXXVMV | GUÍA DE DESGASTE PLANA CON UNIONES ENTRELAZADAS, DE .25" X 1.25" X 60" DE UHMW CON SUJETADORES |  |  | PZA | 6
BDNTDTEAA01 | T PARA DIVICE NET BDN T-DTE-AA-01 |  |  | PZA | 1
CINTA TEFLON | CINTA TEFLON DE 1/2 |  |  | PZA | 3
CLA2S-24A-CD-30 | 200MM LED LIGHT STRIP, 24V DC, IP66, IP67, IP69K, POLYCARBONATE, DAYLIGHT WHITE (6800K), 3M |  |  | PIEZA | 1
GLANDULA DE 1/2 | GLANDULA DE PLASTICO DE 1/2" |  |  | PZA | 34
JZ-500 18C AWG18 | JZ-500 18C AWG18 |  |  | METROS | 60
KB07309 | AD-T12, FOCO BA15D LED-120V-ROJO 12 LEDS 120 V |  |  | PZA | 2
P2LCZ513EENDCN | VLITE G3/8 5/2 SOL-SOL |  |  | PZA | 4
CWK3S-24-CD | 300MM LED LIGHT BAR, ALUMINUM CONSTRUCTION, TEMPERED GLASS, DAYLIGHT WHITE (6500K), 24V DC, OIL AND SOLVENT RESISTANT IP66G, IP67G, 3M CABLE |  |  | PIEZA | 1
D-A73 | SENSOR PARA CILINDRO SMC |  |  | PZA | 1
ADP-001 | CABLE DE ALIMENTACION DEL CONVERTIDOR |  |  | PZA | 1
NE-ILTN-M | INDICADOR LED IO LINK |  |  | PIEZA | 5
216539 | M22-I4 BOTONERA DE 22MM DE 4 ORIFICIOS; MARCA EATON-MOELLER |  |  | PZA | 5
216772 | M22-LR LUZ INDICADORA ROJA DE 22MM |  |  | PZA | 5
218057 | M22-LED-B PORTALAMPARA LED A 24VDC COLOR AZUL |  |  | PZA | 4
242673 | PLS6-C4-MW ITM 1 POLO 4 AMPS |  |  | PZA | 2
28-601 | ECON GUSSET 28/30 SMART |  |  | PZA | 10
2961192 | REL-MR- 24DC/21-21 - Relé individual- Relé de potencia en miniatura enchufable, con contacto de potencia, 2 contactos conmutados, tensión de entrada 24 V DC |  |  | PZA | 1
20931FIL | SLIDE ORIGA PARA GUIA DE 12 MM MODELO 20931FIL |  |  | PZA | 5
GDL-FD20-2000X0A-000-0000 | GUIA ORIGA DE 20MM X 200MM DE CARRERA MODELO GDL-FD20-2000X0A-000-0000 |  |  | PZA | 2.5
KL9510 | Adaptador par bases para sensor P8S incluye 10 KL3333 |  |  | PZA | 10
OSPL250300000850E00000000 | RODLESS CYLINDER ORIGA |  |  | PZA | 1
082884 | NHI-E-10-PKZ0 |  |  | PZA | 11
216395 | M22-T-D Membrana de proteccion de boton |  |  | PZA | 10
242666 | PLS6-C1-MW MCB Xpole1/1 Pole temomagnetico miniatura 1P 1A |  |  | PZA | 6
276705 | DILM9-10 Contactor de 5HP a 24VDC |  |  | PZA | 3
277780 | DILM40(RDC24), |  |  | PZA | 2
283149 | PKZM0-XDM12 ACCESORIOS DE CONEXIÓN PARA ARRANCADORES (DOL STARTER) |  |  | PZA | 2
283185 | PKZM0-XRM12 ACCESORIOS DE CONEXIÓN PARA ARRANCADORES REVERSIBLE |  |  | PZA | 2
THW18I-R | CABLE THW CAL 18 INDIANA ROJO |  |  | METROS | 100
242674 | PLS6-C5-MW ITM 1 POLO 5 AMPS |  |  | PZA | 1
242949 | PLS6-C16/3-MW ITM 3 Polos 16 Amp |  |  | PZA | 2
243117 | TERMOMAGNETICO 1 POLO 3 AMPERS CURVA C |  |  | PZA | 10
POLI.3MM | POLICARBONATO SOLIDO 3.0MM 122X244 CRISTALINO |  |  | PZA | 1
1769-RTB40DIO | CONECTOR DE CONEXION MODELO 1769-RTB40DIO |  |  | PZA | 1
182927 | boton verde laminado momentaneo |  |  | PZA | 2
198-H2 | MECANISMO ROTATORIO DE OPERACION DE INTERRUPTOR |  |  | PZA | 1
21-001 | PATA NIVELADORA |  |  | PZA | 14
216378 | M22-K01 - Elemento de contacto cerrado , Terminales de tornillo, Fijación frontal, 1 NC, 24 V 3 A, 220 V 230 V 240 V 6 A; Marca Eaton-Moeller |  |  | PZA | 34
216559 | M22-LED-G Led a 24 vdc verde |  |  | PZA | 4
216594 | M22-D-R PULSADOR RASANTE ROJO |  |  | PZA | 8
242865 | PLS6-C2/1-MW TERMICO DE 2 POLOS 1 AMP |  |  | PZA | 2
242946 | PLS6-C12/3-MW |  |  | PZA | 2
2702793 | Inline ECO, Módulo de salida digital, Salidas digitales: 8, 24 V DC, 500 mA, técnica de conexión: 1 conductor, velocidad de transmisión en el bus local: 500 kBit/s, índice de protección: IP20, Conecto |  |  | PZA | 1
CORTE_3180 | Corte láser de barrenos de 5 mm de diámetro en acero negro de 1/2 in |  |  | PZA | 5
DW-AS-603-M30-002 | SENSOR INDUCTIVO CONTRINEX- TAMAÑO SE CUERPO, TIPO DE MONTAJE M30 |  |  | PZA | 2
DW-AS-63A-C44 | Distancia de operación: 40 mm Polaridad : + Salida NPN, NA & NC Conexión :M12 4-pin Tamaño de cuerpo + Tipo de montaje 40 x 40 (C44), No-rasante Grado de proteccion: IP 68 IP 69K Frecuencia de conmuta |  |  | PZA | 5
EHV-M2HG | HORN STYLE, 8-CHANNEL MULTI-SOUND ALARM WITH SELECTABLE GROUPS AND 63 PRE-PROGRAMMED SOUNDS (TYPE G) OR USER PROGRAMMED MP3 FILES WITH MESSAGES OR SOUNDS, 100-240V AC, NPN/PNP, 110 DB @ 1M, IP65, 0.5M |  |  | PIEZA | 1
LKEH-202FV-RG | LKEH-202FV-RG ALARMA CONVINADA CON TORRE DE SEÑAL |  |  | PZA | 2
POLE22-0300AN | 22M DIAMETER ALUMINUM POLE , 300MM LONG NO THEREADS |  |  | PIEZA | 4
DW-AD-703-M30-303 | Sensor Inductivo Extreme, Rango de operación 10 milímetros Frecuencia de conmutación máx. 250Hz Tensión de alimentación 10…30 |  |  | PZA | 1
1085255 | FL SWITCH 1016N - Industrial Ethernet Switch estrecho, dieciséis puertos RJ45 con 10/100 Mbit/s en todos los puertos, detección automática de la velocidad de transmisión, función autocrossing y QoS |  |  | PZA | 19
1201662 | E/AL-NS 35 SOPORTE FINAL PARA APOYO DE UKH |  |  | PZA | 6
1202577 | E/UK-NS 35 - Soporte final, para el apoyo final de los bornes de doble piso y de tres pisos, anchura: 10 mm, color: Gris |  |  | PZA | 30
1207646 | Carril simétrico perforado, según EN 60715, material: Acero, galvanizado, pasivado de capa gruesa, Perfil estándar, color: plateado |  |  | PZA. | 13
800FM-F2 | Boton pulsador de 22mm negro |  |  | PZA | 1
800FM-SM22 | Selector 2 posiciones 22mm |  |  | PZA | 1
072895 | Contactos auxiliares montaje lateral |  |  | PZA | 6
216867 | M22-WRK selector de 2 posiciones mantenidas de 22mm |  |  | PZA | 5
239038 | TERMIICO 20A 1P CURVA C 6KA |  |  | PZA | 2
242651 | PLS6-B10-MW |  |  | PZA | 6
DW-AD-503-M5 | Sensor inductivo M5,enrasado , NO, IO-LINK |  |  | PZA | 2
1159044 | TRIO3-PS/3AC/24DC/20 - Fuente de alimentación conmutadas de primario, TRIO POWER, Conexión push-in, Montaje sobre carril DIN, entrada: 3 fásico, salida: 24 V DC / 20 A, ajustable desde 24 V DC ... 28 |  |  | PZA | 5
1207860 | DATA-TWIST 11 PELACABLES |  |  | PZA | 1
800T-QA24R | BOTON DE PARO |  |  | PZA | 2
855E-24TL7 | Control Tower Stack Light, 24V AC/DC, LED, Type: Steady, Clear |  |  | PZA | 1
T1157L-B-120 | Lampara LED de 120 vac (solo led tipo bulbo) color azul |  |  | PZA | 5
T1157L-Y-120 | Lampara LED de 120 vac (solo led tipo bulbo) color amarillo |  |  | PZA | 4
T1157L-Y-24 | LED 24 VDC AMARILLO |  |  | PZA | 1
TEY340 | INTERRUPTOR CAJA MOLDEADORA 3P 40A 480V |  |  | PZA | 1
U-LHFR0.75 | BALERO LINEAL DE 3/4 CON HOUSING |  |  | PIEZA | 4
WS14X835 | BOLSA ASPIRADORA |  |  | PZA | 1
082882 | NHI-CONTACTOS AUXILIARES 1NA 1NC FRONTAL para guarda motor PKZM01 |  |  | PZA | 30
20497922120 | STN0,25(220/110) |  |  | PIEZA | 1
20499144220 | STN1,0(440/220) |  |  | PZA | 1
216563 | M22-LED230-W indicador Led color blanco 85-264 VAC montaje frontal |  |  | PZA | 5
216571 | M22-CLED-G |  |  | PZA | 3
216773 | M22-L-G Luz piloto verde |  |  | PZA | 1
216870 | M22-WK3 SELECTOR 3 POS RET |  |  | PZA | 10
242671 | PLS6-C3-MW temomagnetico miniatura 1P 3A |  |  | PZA | 2
242868 | PLS6-C2/2-MW, ITM 2 POLOS 2 AMPS |  |  | PZA | 1
242870 | PLS6-C3/2-MW ITM 2 POLOS 3 AMP |  |  | PZA | 2
266160 | LSM-XRLA CABEZAL DE RODILLO AJUSTABLE |  |  | PZA | 3
276845 | DILM12-10(24 VDC) |  |  | PZA | 2
278440 | ZB12-10 |  |  | PZA | 4
DW-AV-623-C5-276 | Sensor inductivo miniatura, classics serie 600, detección 1.5mm,PNP,5x5 mm, 25mm longitud,conector M8, IP67 |  |  | PIEZA | 1
8F6X-S | DESTORCEDOR DE 1/2 NPT FLEER CAMPANA |  |  | PZA | 3
121477 | M22-XPV60-Y-24 Anillo de leds para paro de emergencia en24VDC |  |  | PZA | 3
242649 | TERMOMAGNETICO 1 POLO 16 AMPERS CURVA B |  |  | PZA | 1
242875 | PLS6-C8/2-MW ITM 2 POLOS 8 AMPS |  |  | PZA | 1
242937 | PLS6-C2/3 temomagnetico miniatura 3P 2A |  |  | PZA | 2
242945 | PLS6-C10/3-MW, Pastilla termica de 3 polos 10 A |  |  | PZA | 2
261234 | NZM3/4-XV4 |  |  | PZA | 1
266140 | LSM-11S - Interruptor de posición de seguridad, LS(M)-…, Émbolo redondeado, Dispositivo básico, ampliable, 1 N/A, 1 NC, EN 50047 Forma B, Contacto de acción rápida - Si, Amarillo, Metal |  |  | PZA | 4
278480 | Guarda motor |  |  | PZA | 2
1200000240 | Gripper DH PGE-50, para CRA |  |  | PZA | 1
RT-120E-R+FC015 | Baliza giratoria de 162 mm con bocina, 120 V CA, 32 sonidos incorporados (Tipo ?), IP65, SIN UL. Cuerpo de marfil. Color de la lente: rojo. |  |  | PIEZA | 1
S12-4FVG-050 | CABLE M12 RECTO MACHO DE 5MTS Y DEL OTRO EXTREMO LIBRE |  |  | PIEZA | 1
A/R | INTERESES |  |  | PZA | 6
BCC03WZ | Conector para Ethernet M12 D-coded , 4 polos |  |  | PZA | 1
BSV-24N-D | UL CE IP54 DC12-12-24V DARK GRAY |  |  | PIEZA | 1
CA-D10X | Conector para camara |  |  | PZA | 1
CTHW18CM//BCO | CABLE THW CAL. 18 C. MTY BLANCO |  |  | MTS. | 200
CWA3S-24-CD | 300 MM LED LIGHT STRIP, 24V DC, IP65, CLEAR POLYCARBONATE, DAYLIGHT WHITE (6500K), 1M CABLE . |  |  | PIEZA | 1
CWF3S-24-CD | 300MM LED WORK LIGHT, 24V DC, DAYLIGHT WHITE (5700K), LEADS, ON/OFF SWITCH. UL, CE |  |  | PIEZA | 1
NS-01-27IGUS | Slide |  |  | pza | 2
R7300 | Cinta Imp.Matz. Pto. INDROPLUS ALTO RENDIEMIENTO MODELO R7300 |  |  | PZA | 2
LR5-BW | 50mm UL CE IP65 DC 24V, Buzzer Unit, Off-white |  |  | PZA | 3
LR5-E-B | Unidad LED, Azul, 24VDC, 50mm |  |  | PZA | 3
1159039 | TRIO3-PS/1AC/24DC/20 - Fuente de alimentación conmutadas de primario, TRIO POWER, Conexión push-in, Montaje sobre carril DIN, entrada: 1 fásico, salida: 24 V DC / 20 A |  |  | PZA | 1
1159042 | TRIO3-PS/3AC/24DC/10 - Fuente de alimentación conmutadas de primario, TRIO POWER, Conexión push-in, Montaje sobre carril DIN, entrada: 3 fásico, salida: 24 V DC / 10 A, ajustable desde 24 V DC ... 28 |  |  | PZA | 4
1159045 | TRIO3-PS/3AC/24DC/40 - Fuente de alimentación conmutadas de primario, TRIO POWER, Conexión push-in, Montaje sobre carril DIN, entrada: 3 fásico, salida: 24 V DC / 40 A, ajustable desde 24 V DC ... 28 |  |  | PZA | 1
800T-H2 | SELECTOR DE DOS POSICIONES |  |  | PZA | 3
TRBU0805B-100 | MANGUERA ANTICHISPAS 8MM |  |  | PZA | 100
X3Z/S | Manifold |  |  | PZA | 1
ZB4BVB4 | BASE PARA LAMPARA PILOTO TELEMECANIC |  |  | PZA | 2
072737 | PKZM0-4 Motor-protective circuit-breaker, 1.5 kW, 2.5 - 4 A, Screw terminals |  |  | PZA | 11
216382 | BLOCK DE CONTACTO N/C DE FIJACION POSTERIOR EATON MOELLER M22-KC01 |  |  | PZA | 6
216537216598216600…// | BOTONERA COMPLETA DE DOS BOTONES , EN COLOR AMARILLO Y AZUL |  |  | PZA | 1
216565 | M22-LED230-G indicador Led color verde 85-264 VAC montaje frontal |  |  | PZA | 2
239031 | TERMICO 2A 1 O CURVA C 6KA SERIES XEFFECT |  |  | PZA. | 3
239032 | FAZ6-C3/1 |  |  | PZA | 3
242854 | PLS6-B16/2-MW, |  |  | PZA | 1
243123 | PLS6-C20-DC-MW TERMOMAGNETICO 1 POLO 20 AMPERS CURVA C |  |  | PZA | 3
277376 | DILM32-XH111 CONTACTOS AUXILIARES !NO 1 NC frontal; MARCA EATON-MOELLER |  |  | PZA | 2
Fecha de Impresión: 12 de agosto de 2025 17:29 | [6 empty] | Página 1 de 1