## Sheet1
Pro- yecto | Art. /Contenedor | Descripción | Und. | Alm | Stock disp
| 201139 | EB 10- 6 | pza | 100 | 53
| 201142 | EB 3- 6 | pcs | 100 | 23
| 201155 | EB 2- 6 | pcs | 100 | 31
| 201252 | FB 4- 6 | pza | 100 | 10
| 201278 | FBI 3-15 | pcs | 100 | 40
| 201346 | FBI 2-20 | pcs | 100 | 22
| 201676 | MPS-IH RD | pcs | 100 | 6
| 201867 | FBI 20- 6 | pcs | 100 | 752
| 203250 | FBI 10- 6 | pcs | 100 | 820
| 203263 | FBI 10- 8 | pcs | 100 | 290
| 203263 | FBI 10- 8 | pza | 100 | 72
| 203276 | FBI 10-10 | pcs | 100 | 165
| 203438 | FBI 2- 6 | pcs | 100 | 14
| 203483 | FBI 2-10 | pcs | 100 | 1
| 301505 | ISSBI 10- 6 | pcs | 100 | 0
| 301534 | ISSBI 10- 8 | pcs | 100 | 2
| 303299 | PSB 4/7/6 | pza | 100 | 10
| 310020 | D-URTK | pcs | 100 | 496
| 310211 | TS-RTK | pcs | 100 | 455
| 311087 | URTK/S | pcs | 100 | 3850
| 311087 | URTK/S | pza | 100 | 689
| 311139 | ATP-URTK/SP | pza | 100 | 6803
| 311171 | FB 10- RTK/S | pcs | 100 | 56
| 311663 | FB 10- URTK/SP | pcs | 100 | 5
| 311731 | PSBJ-URTK/S YE | pza | 100 | 4
| 311757 | PSBJ-URTK/S BU | pza | 100 | 4
| 311773 | PSBJ-URTK/S VT | pza | 100 | 4
| 321019 | URTK/SS | pcs | 100 | 1250
| 321022 | D-URTK/SS | pcs | 100 | 100
| 402006 | NLS-CU 3/10 SN 2000MM | pcs | 100 | 40
| 402174 | NLS-CU 3/10 SN 1000MM | pza | 100 | 57
| 421029 | AKG 4 GNYE | pcs | 100 | 50
| 421029 | AKG 4 GNYE | pza | 100 | 50
| 423027 | AKG 16 GNYE | pcs | 100 | 0
| 441119 | USLKG 2,5 N | pcs | 100 | 50
| 441119 | USLKG 2,5 N | pza | 100 | 250
| 441504 | USLKG 5 | pcs | 100 | 1748
| 442079 | USLKG 6 N | pcs | 100 | 950
| 443023 | USLKG 16 N | pza | 100 | 100
| 444019 | USLKG 35 | pcs | 100 | 450
| 700007 | TCP 7,5/DC32V | pza | 100 | 4
| 701095 | URK-ND 2 | pcs | 100 | 1259
| 701121 | D-URK-ND | pcs | 100 | 359
| 706647 | TPNS-UK | pcs | 100 | 161
| 708263 | DFK-MSTB-SS | pcs | 100 | 700
| 708522 | HDFKV 50 | pza | 100 | 4
| 710976 | STG 10-VBST 4 | pcs | 100 | 300
| 710976 | STG 10-VBST 4 | pza | 100 | 43
| 711302 | FBI 5-15 | pcs | 100 | 10
| 711629 | UKK 5-HESILA 250 (5X20) | pza | 100 | 3
| 712314 | TCP 10A | pcs | 100 | 14
| 719074 | UK 2,5 N RD | pza | 100 | 5
| 790417 | D-OTTA 6 | pcs | 100 | 800
| 790417 | D-OTTA 6 | pza | 100 | 1825
| 790459 | D-OTTA 6-T | pcs | 100 | 1
| 790514 | D-OTTA 25 | pcs | 100 | 0
| 790569 | D-OTTA 2,5 | pcs | 100 | 45
| 790569 | D-OTTA 2,5 | pza | 100 | 150
| 790608 | EB 2-OTTA 6 | pcs | 100 | 0
| 800307 | UBE/D | pcs | 100 | 0
| 800310 | UBE | pcs | 100 | 10
| 800310 | UBE | pza | 100 | 10
| 800460 | US-EML (20X8) YE | pcs | 100 | 60
| 800472 | US-WML 6 (13X13) | pcs | 100 | 250
| 800473 | US-WML 14 (25X19) | pcs | 100 | 110
| 0800475:A | PMH 1:GROSSBUCHSTABEN A | pza | 100 | 100
| 0800501:0007 | PMH 2:ZAHLEN 7 | pcs | 100 | 97
| 0800501:0007 | PMH 2:ZAHLEN 7 | pza | 100 | 14
| 0800501:0008 | PMH 2:ZAHLEN 8 | pza | 100 | 100
| 801377 | NS 35/ 7,5 V2A UNPERF 2000MM | m | 100 | 91
| 801446 | UCT-WMT (15X4) | pcs | 100 | 60
| 801462 | UCT-WMT (18X4) | pcs | 100 | 17
| 801471 | UCT-EM (20X9) | pcs | 100 | 36
| 801498 | UCT-EM (10X7) | pcs | 100 | 9
| 801670 | CES-SRG-BK | pcs | 100 | 20
| 801686 | CES-STPG-GY-14 | pcs | 100 | 0
| 801704 | NS 35/ 7,5 AL UNPERF 2000MM | m | 100 | 2
| 801715 | CES-STPG-GY | pcs | 100 | 20
| 801762 | NS 35/ 7,5 CU UNPERF 2000MM-VP | m | 100 | 10
| 801762 | NS 35/ 7,5 CU UNPERF 2000MM-VP | pcs | 100 | 10
| 802723 | CLIPFIX 35 WH | pcs | 100 | 429
| 803122 | UBE/D N+C | pcs | 100 | 181
| 803227 | UC-EMLP (49X15)-EX | pcs | 100 | 6
| 803444 | ZB 8,3:UNBEDRUCKT | pcs | 100 | 210
| 803922 | SK U/5,0 WH:UNBEDRUCKT | pcs | 100 | 8
| 804155 | EO-AB/UT/LED/15 | pcs | 100 | 0
| 804155 | EO-AB/UT/LED/15 | pza | 100 | 1
| 804157 | EO-AB/UT/LED/F | pcs | 100 | 10
| 804157 | EO-AB/UT/LED/F | pza | 100 | 1
| 804159 | EO-AB/UT/S/15 | pcs | 100 | 20
| 804160 | EO-AB/UT/LED/S/15 | pcs | 100 | 10
| 804161 | EO-AB/UT/F | pcs | 100 | 10
| 804163 | EO-AB/UT/LED/DUO/15 | pcs | 100 | 6
| 804168 | EO-AB/PT/LED/15 | pcs | 100 | 0
| 804173 | EO-AB/PT/S/15 | pcs | 100 | 10
| 804174 | EO-AB/PT/LED/S/15 | pza | 100 | 15
| 804175 | EO-AB/PT/F | pcs | 100 | 10
| 804177 | EO-AB/PT/LED/DUO/15 | pcs | 100 | 5
| 805001 | ZB 4 :UNBEDRUCKT | pza | 100 | 7
| 805470 | BMK 20X 8 WH | pza | 100 | 7
| 807575 | KLM 2 | pcs | 100 | 510
| 807740 | SS-3R 20X7 WH | pcs | 100 | 9
| 808011 | PATG 4/23 | pcs | 100 | 400
| 808095 | ESL 40X17 | pcs | 100 | 87
| 808244 | ESL 44X7 | pcs | 100 | 80
| 808244 | ESL 44X7 | pza | 100 | 8
| 808642 | ZBF 5:UNBEDRUCKT | pcs | 100 | 0
| 811493 | ZBSM-K 5/WH:UNPRINTED | pcs | 100 | 20
| 811969 | KLM 3 | pcs | 100 | 2903
| 811969 | KLM 3 | pza | 100 | 0
| 811972 | ZB 15:UNBEDRUCKT | pcs | 100 | 24
| 811972 | ZB 15:UNBEDRUCKT | pza | 100 | 38
| 812120 | ZB 12:UNPRINTED | pza | 100 | 100
| 814681 | NS 35/ 7,5 AL PERF 2000MM | m | 100 | 10
| 814788 | KLM 3-L | pcs | 100 | 200
| 815020 | ZBF 17:UNBEDRUCKT | pza | 100 | 370
| 818069 | UC-TM 10 | pcs | 100 | 121
| 818072 | UC-TM 8 | pcs | 100 | 70
| 818072 | UC-TM 8 | pza | 100 | 61
| 818085 | UC-TM 6 | pcs | 100 | 374
| 818108 | UC-TM 5 | pcs | 100 | 127
| 818108 | UC-TM 5 | pza | 100 | 2000
| 818111 | UC-TM 4 | pcs | 100 | 2
| 818124 | UC-TMF 10 | pza | 100 | 7
| 818137 | UC-TMF 8 | pcs | 100 | 1174
| 818137 | UC-TMF 8 | pza | 100 | 500
| 818140 | UC-TMF 6 | pcs | 100 | 12857
| 818153 | UC-TMF 5 | pcs | 100 | 2344
| 818166 | UC-TMF 4 | pcs | 100 | 216
| 818166 | UC-TMF 4 | pza | 100 | 25
| 818218 | UC-WMC 3,1 (23X4) | pcs | 100 | 5
| 819194 | UC-TM 12 | pcs | 100 | 34
| 819194 | UC-TM 12 | pza | 100 | 457
| 819217 | UC-TM 16 | pza | 100 | 621
| 819233 | UC-TMF 12 | pcs | 100 | 1
| 819233 | UC-TMF 12 | pza | 100 | 1
| 819262 | UC-TMF 16 | pcs | 100 | 4
| 819275 | EMT (44X7)R | pcs | 100 | 3
| 819275 | EMT (44X7)R | pza | 100 | 19
| 819288 | EML (15X6)R YE | pcs | 100 | 2
| 819291 | UC-EMLP (11X9) | pcs | 100 | 40
| 819301 | UC-EMLP (15X5) | pcs | 100 | 5
| 819314 | UC-EMLP (17X9) | pcs | 100 | 0
| 819314 | UC-EMLP (17X9) | pza | 100 | 0
| 819411 | UC-WMT (23X4) | pcs | 100 | 9
| 819992 | WMS-2 HF 4,8 (EX9)R RD | pcs | 100 | 1
| 820183 | UC-WMTBA (29X8) | pza | 100 | 168
| 820222 | ZB 16,3:UNPRINTED | pcs | 100 | 800
| 820222 | ZB 16,3:UNPRINTED | pza | 100 | 636
| 820426 | UC-WMTBA (24X5) | pcs | 100 | 310
| 822945 | UC-TMN 5,2 | pcs | 100 | 590
| 825382 | UC-WMC 5,6 (23X8) | pcs | 100 | 1
| 825469 | UC-EMLP (27X12,5) | pcs | 100 | 20
| 825469 | UC-EMLP (27X12,5) | pza | 100 | 40
| 827447 | CARRIER-EMP 22 (27X15) | pcs | 100 | 200
| 827449 | CARRIER-EMP 22 (27X27) | pcs | 100 | 149
| 827449 | CARRIER-EMP 22 (27X27) | pza | 100 | 50
| 827461 | ZB 16:UNPRINTED | pcs | 100 | 288
| 827464 | ZBF 16:UNPRINTED | pcs | 100 | 10
| 827903 | UC-EMLP (49X15) | pcs | 100 | 33
| 828004 | UC-WMC 1,9 (15X4) | pcs | 100 | 5
| 828571 | UCT-WMS 4,7 (12X5,5) | pcs | 100 | 12
| 828571 | UCT-WMS 4,7 (12X5,5) | pza | 100 | 13
| 828734 | UCT-TM 5 | pcs | 100 | 560
| 828736 | UCT-TM 6 | pcs | 100 | 3703
| 828736 | UCT-TM 6 | pza | 100 | 0
| 828738 | UCT-TM 7,62 | pcs | 100 | 3
| 828739 | UCT-TM 7,62 YE | pcs | 100 | 4
| 828740 | UCT-TM 8 | pcs | 100 | 876
| 828740 | UCT-TM 8 | pza | 100 | 2600
| 828746 | UCT-TMF 6 | pcs | 100 | 69
| 828748 | UCT-TMF 8 | pcs | 100 | 233
| 828767 | US-WMT (15X4) | pcs | 100 | 70
| 828767 | US-WMT (15X4) | pza | 100 | 59
| 828768 | US-WMT (18X4) | pcs | 100 | 10
| 828768 | US-WMT (18X4) | pza | 100 | 31
| 828778 | US-EMP (27X18) | pcs | 100 | 79
| 828795 | US-EMLP (20X9) | pcs | 100 | 20
| 828795 | US-EMLP (20X9) | pza | 100 | 20
| 828797 | US-EMLP (27X8) | pcs | 100 | 10
| 828800 | US-EMLP (27X18) | pcs | 100 | 30
| 828806 | US-EMLP (85,6X54) | pcs | 100 | 10
| 828848 | US-EMP (27X15) YE | pcs | 100 | 30
| 828897 | US-EMLP (27X27) YE | pcs | 100 | 6
| 828930 | US-EMSP (75,6X54) SR | pcs | 100 | 30
| 829127 | ZB 9:UNBEDRUCKT | pcs | 100 | 1034
| 829129 | ZBF 9:UNBEDRUCKT | pza | 100 | 230
| 829131 | ZB 13:UNBEDRUCKT | pcs | 100 | 4962
| 829133 | ZBF 13:UNBEDRUCKT | pcs | 100 | 3010
| 829133 | ZBF 13:UNBEDRUCKT | pza | 100 | 3248
| 829142 | UCT-TM 10 | pcs | 100 | 0
| 829142 | UCT-TM 10 | pza | 100 | 1810
| 829144 | UCT-TM 12 | pcs | 100 | 3
| 829144 | UCT-TM 12 | pza | 100 | 0
| 829146 | UCT-TM 16 | pcs | 100 | 68
| 829169 | UCT-TM 10 RD | pza | 100 | 20
| 829218 | UCT-TMF 16 | pcs | 100 | 150
| 829218 | UCT-TMF 16 | pza | 100 | 70
| 829237 | UCT1-TMF 5 | pcs | 100 | 42
| 829392 | ZBF 3,5:UNBEDRUCKT | pcs | 100 | 5
| 829435 | US-EMP (25X6) | pcs | 100 | 20
| 829436 | US-EMP (29X8) | pcs | 100 | 4
| 829438 | US-EMP (44X7) | pcs | 100 | 20
| 829483 | UCT1-TM 6 | pcs | 100 | 90
| 829483 | UCT1-TM 6 | pza | 100 | 20
| 829484 | UCT-TM 3,5 | pcs | 100 | 10
| 829484 | UCT-TM 3,5 | pza | 100 | 14
| 829486 | UCT-TMF 3,5 | pcs | 100 | 41
| 830306 | US-EMLP (104X135) SR | pcs | 100 | 20
| 830745 | KMK 1 | pcs | 100 | 100
| 830753 | UCT6R-TM 5 | pza | 100 | 120
| 830780 | UCT-WMCO 2,9 (12X4) | pcs | 100 | 548
| 830780 | UCT-WMCO 2,9 (12X4) | pza | 100 | 315
| 830782 | UCT-WMCO 3,5 (12X4) | pcs | 100 | 147
| 830804 | WMTB-AL (D30) | pcs | 100 | 540
| 830902 | UM1-TMF (5X5) | pcs | 100 | 160
| 831585 | LS-EMLP-AL (85,6X54) | pza | 100 | 10
| 831593 | LS-EMLP-AL (60X30) BK | pcs | 100 | 0
| 831615 | LS-EMSP-AL (39X15) | pcs | 100 | 10
| 831654 | LS-EMSP-V4A (50X15) | pcs | 100 | 4
| 831655 | LS-EMSP-V4A (50X30) | pza | 100 | 4
| 831725 | LS-EMLP (85,6X54) SR | pza | 100 | 4
| 832100 | UCT-WMCO 1,9 (23X4) | pcs | 100 | 109
| 916606 | UT 6-TMC M 4A | pcs | 100 | 13
| 916606 | UT 6-TMC M 4A | pza | 100 | 18
| 916607 | UT 6-TMC M 5A | pza | 100 | 42
| 916610 | UT 6-TMC M 10A | pcs | 100 | 2
| 1002329 | BLUEMARK ID COLOR | pcs | 100 | 1
| 1007028:0001 | SBS 6:FORTL.ZAHLEN 1-20 | pcs | 100 | 5
| 1012538 | HC-COM-BWS-PL-BK | pcs | 100 | 2
| 1014420 | HC-BB18-I-PT-M | pcs | 100 | 10
| 1014420 | HC-BB18-I-PT-M | pza | 100 | 2
| 1014421 | HC-BB32-I-PT-F | pza | 100 | 12
| 1014422 | HC-BB32-I-PT-M | pcs | 100 | 10
| 1014422 | HC-BB32-I-PT-M | pza | 100 | 5
| 1014423 | HC-BB46-I-PT-F | pcs | 100 | 4
| 1014424 | HC-BB46-I-PT-M | pcs | 100 | 2
| 1018291 | ESSENTIAL-PS/3AC/24DC/240W/EE | pcs | 100 | 10
| 1018291 | ESSENTIAL-PS/3AC/24DC/240W/EE | pza | 100 | 2
| 1018294 | ESSENTIAL-PS/3AC/24DC/960W/EE | pcs | 100 | 1
| 1018299 | ESSENTIAL-PS/3AC/24DC/480W/EE | pcs | 100 | 3
| 1018299 | ESSENTIAL-PS/3AC/24DC/480W/EE | pza | 100 | 10
| 1019711 | FOC-FDX20-PP-LCD6-OSP-PT9 | pcs | 100 | 2
| 1019990 | TMC 71C 50A | pza | 100 | 20
| 1020007 | TMC 72C 20A | pza | 100 | 324
| 1020020 | TMC 73C 06A | pza | 100 | 68
| 1020036 | TMC 73C 63A | pza | 100 | 131
| 1020363 | SACC-MIN-SEAL | pza | 100 | 4
| 1027476 | SACC-M12FSK-4PECT-CL SH | pza | 100 | 4
| 1027584 | TTC-6P-T3-24DC-UT-I | pcs | 100 | 12
| 1027843 | AXL F IOL8 2H | pcs | 100 | 5
| 1031673 | FL SWITCH 2316 PN | pcs | 100 | 0
| 1031721 | CRIMPFOX DUO 10 | pcs | 100 | 2
| 1032921 | ELR 1-SC-24DC/600AC-30 | pza | 100 | 1
| 1032926 | ELR 1-SC-24DC/600AC-50 | pcs | 100 | 5
| 1044345 | BM ID-CARTR. BK | pza | 100 | 8
| 1044346 | BM ID-CARTR. CY | pza | 100 | 3
| 1044348 | BM ID-CARTR. YE | pza | 100 | 2
| 1044350 | BM ID-CLEANING CARTR. | pza | 100 | 3
| 1045379 | IPCH-4X-PCL-TCP-24DC-UT | pcs | 100 | 5
| 1045380 | IPCH-SC-1.5 | pcs | 100 | 15
| 1046666 | BTP 2070W | pcs | 100 | 1
| 1046803 | QUINT4-PS/24DC/24DC/10/SC | pcs | 100 | 8
| 1046805 | QUINT4-PS/24DC/24DC/20/SC | pza | 100 | 1
| 1046944 | H4X:D2FF:AC | pza | 100 | 5
| 1050387 | BTP 2043W | pcs | 100 | 5
| 1052434 | AXL F AI8 HART XC 1F | pcs | 100 | 0
| 1058990 | LS-EMLSP (36,3X25) WH | pza | 100 | 10
| 1060632 | BWP 2070W | pcs | 100 | 2
| 1061385 | TTC-6P-3-5DC-PT-I | pza | 100 | 1
| 1067327 | QUINT4-UPS/1AC/1AC/500VA/USB | pcs | 100 | 3
| 1069191 | IPCH-SC-3.0 | pcs | 100 | 30
| 1072069 | UNIFOX RT-CK 1.6 | pcs | 100 | 23
| 1072839 | IOL MA8 EIP DI8 | pza | 100 | 3
| 1075896 | VAL-US-277/80/3+0-FM | pcs | 100 | 195
| 1075896 | VAL-US-277/80/3+0-FM | pza | 100 | 48
| 1078590 | HC-COM-HHFS-1TTM25-EL-AL | pcs | 100 | 1
| 1078592 | HC-COM-HHFS-1STM25-EL-AL | pcs | 100 | 1
| 1078594 | HC-COM-BWS-EL-AL | pcs | 100 | 1
| 1078595 | HC-COM-CHWS-1TTM25-EL-AL | pcs | 100 | 1
| 1079396 | HC-COM-BCFS-PL-BK | pcs | 100 | 1
| 1079397 | HC-COM-BCFS-PLR-BK | pcs | 100 | 1
| 1079547 | HC-COM-Q08-I-CT-F | pcs | 100 | 1
| 1079548 | HC-COM-Q08-I-CT-M | pcs | 100 | 1
| 1079554 | HC-COM-Q08-I-PT-F | pcs | 100 | 1
| 1079555 | HC-COM-Q4/2-I-CT-M | pcs | 100 | 1
| 1079556 | HC-COM-Q4/2-I-CT-F | pza | 100 | 1
| 1079557 | HC-COM-Q4/2-I-AT/PT-F | pza | 100 | 3
| 1079558 | HC-COM-Q4/2-I-AT/PT-M | pcs | 100 | 1
| 1079793 | HC-M-DSUB-09/2-CT-F | pza | 100 | 1
| 1081430 | STEP-UPS/24DC/24DC/3/46WH | pcs | 100 | 1
| 1082556 | HC-STA-B06-SHWS-2SSM25-ELC-AL | pcs | 100 | 6
| 1082587 | HC-STA-B16-SHWS-2SSM32-ELC-AL | pza | 100 | 9
| 1082596 | HC-STA-B24-SHWSC-2SSM32-ELC-AL | pcs | 100 | 1
| 1082597 | HC-STA-B24-SHWSC-2SSM40-ELC-AL | pza | 100 | 42
| 1082602 | HC-STA-B16-SHWD-2SSM40-ELC-AL | pcs | 100 | 1
| 1084159 | FL SWITCH 1004N-FX | pcs | 100 | 0
| 1085039 | FL SWITCH 1005N | pcs | 100 | 0
| 1085039 | FL SWITCH 1005N | pza | 100 | 0
| 1085162 | FL SWITCH 1108NT | pza | 100 | 10
| 1085254 | FL SWITCH 1105N | pza | 100 | 22
| 1085255 | FL SWITCH 1016N | pza | 100 | 0
| 1085256 | FL SWITCH 1008N | pcs | 100 | 0
| 1085267 | THERMOMARK CARD 2.0 | pcs | 100 | 1
| 1085267 | THERMOMARK CARD 2.0 | pza | 100 | 0
| 1087078 | AXL P EX IS DO4 SD 21-60 1F | pcs | 100 | 5
| 1088106 | AXL SE RTD4 PT100 | pcs | 100 | 4
| 1088130 | AXL SE INC1 SYM | pcs | 100 | 1
| 1088131 | AXL SE CNT1 | pcs | 100 | 4
| 1088132 | AXL SE IOL4 | pcs | 100 | 2
| 1088135 | AXL F BP SE4 | pcs | 100 | 4
| 1088494 | STEP3-PS/1AC/24DC/1.3/PT | pcs | 100 | 10
| 1088495 | STEP3-PS/1AC/24DC/0.63/PT | pza | 100 | 3
| 1096431 | MACX-TR-1T-MUL-PT | pcs | 100 | 7
| 1096432 | UNO2-PS/1AC/24DC/240W | pcs | 100 | 6
| 1102079 | FL SWITCH 1000-8POE-GT | pcs | 100 | 0
| 1103583 | RSCWE 6-3/X16-US S TS-IO1 | pcs | 100 | 2
| 1104890 | PSR-M-EF1-SDI8-SDO4-DO4-SC | pcs | 100 | 1
| 1105556 | TRIO-UPS-2G/1AC/24DC/20 | pcs | 100 | 6
| 1106615 | FL SWITCH 2708 | pcs | 100 | 0
| 1108542 | SCX 4POE 2T | pcs | 100 | 0
| 1110466 | UNO2-PS/1AC/24DC/120W | pcs | 100 | 7
| 1110987 | CAPAROC PD 0V | pcs | 100 | 5
| 1112817 | NBC-R4ACS/1,0-93B/R4ACS | pcs | 100 | 21
| 1112856 | NBC-R4ACS/5,0-93B/R4ACS | pcs | 100 | 24
| 1115617 | FOC-LC:PA-SC:PA-OS2:D01/2 | pcs | 100 | 2
| 1115658 | CAPAROC E4 12-24DC/1-10A | pcs | 100 | 24
| 1116734 | PTV 6 | pcs | 100 | 200
| 1116736 | PTV 6-PE | pcs | 100 | 35
| 1127059 | EEM-MA370-24DC | pza | 100 | 1
| 1133819 | QUINT-HP-BAT/PB/48DC/7.0AH/PT | pcs | 100 | 11
| 1135752 | PTCB E1 24DC/1-8A SI-R | pcs | 100 | 0
| 1135753 | PTCB E1 24DC/1-4A SI-R | pcs | 100 | 24
| 1135753 | PTCB E1 24DC/1-4A SI-R | pza | 100 | 0
| 1136804 | QUINT-HP-UPS/120AC/1.5KVA/PT | pcs | 100 | 6
| 1136804 | QUINT-HP-UPS/120AC/1.5KVA/PT | pza | 100 | 3
| 1136811 | QUINT-HP-UPS/230AC/1.5KVA/PT | pcs | 100 | 1
| 1136811 | QUINT-HP-UPS/230AC/1.5KVA/PT | pza | 100 | 9
| 1136815 | QUINT-HP-UPS/230AC/2.5KVA/PT | pcs | 100 | 0
| 1139803 | SACC-E-M12FS-4PL-M20 | pcs | 100 | 0
| 1147168 | WMS 3,2 (60X5)RXL | pza | 100 | 2
| 1151958 | H4X:2C5FF:AC | pza | 100 | 1
| 1151959 | H4X:2CSFF:AC | pza | 100 | 6
| 1151960 | H4X:2CSFF:AC | pza | 100 | 5
| 1158947 | EEM-SB371-C | pcs | 100 | 4
| 1158947 | EEM-SB371-C | pza | 100 | 7
| 1159037 | TRIO3-PS/1AC/24DC/5 | pcs | 100 | 60
| 1159038 | TRIO3-PS/1AC/24DC/10 | pcs | 100 | 20
| 1159038 | TRIO3-PS/1AC/24DC/10 | pza | 100 | 5
| 1159042 | TRIO3-PS/3AC/24DC/10 | pcs | 100 | 7
| 1159044 | TRIO3-PS/3AC/24DC/20 | pcs | 100 | 9
| 1159045 | TRIO3-PS/3AC/24DC/40 | pcs | 100 | 2
| 1159045 | TRIO3-PS/3AC/24DC/40 | pza | 100 | 4
| 1176299 | PT 2,5 BN | pcs | 100 | 300
| 1180894 | D-PTV 6 | pcs | 100 | 50
| 1182068 | AXL SE UTH4 EF | pza | 100 | 4
| 1182085 | HC-M-B06-MFH-B | pcs | 100 | 125
| 1182088 | HC-M-B10-MFH-B | pcs | 100 | 130
| 1182089 | HC-M-B10-MFH-H | pcs | 100 | 110
| 1182089 | HC-M-B10-MFH-H | pza | 100 | 3
| 1182090 | HC-M-B16-MFH-B | pcs | 100 | 232
| 1182093 | HC-M-B16-MFH-H | pcs | 100 | 48
| 1182093 | HC-M-B16-MFH-H | pza | 100 | 73
| 1182094 | HC-M-B24-MFH-B | pcs | 100 | 98
| 1182190 | AXL SE RTD4 PT1000 | pcs | 100 | 5
| 1183990 | WT-SI 2-LOCK 2,5X200 BK | pza | 100 | 464500
| 1184146 | THERMOMARK GO.K | pza | 100 | 3
| 1184332 | WT-SI 2-LOCK 4,5X200 BK | pcs | 100 | 238400
| 1184332 | WT-SI 2-LOCK 4,5X200 BK | pza | 100 | 0
| 1188165 | PLCNEXT TECHNOLOGY STARTERKIT | pza | 100 | 11
| 1197314 | SACB- 8/4-L- 5,0PUR-M8 HD | pcs | 100 | 2
| 1197325 | SACB-10/3-L- 5,0PUR-M8 HD | pcs | 100 | 97
| 1197325 | SACB-10/3-L- 5,0PUR-M8 HD | pza | 100 | 8
| 1197575 | SACB- 8/3-L-M12-M8 HD | pcs | 100 | 14
| 1199369 | VAL-US-277/40/3+0-FM | pza | 100 | 42
| 1200100 | TOOL-WRAP-2 | pcs | 100 | 3
| 1200102 | CRIMPFOX 4 IN 1 SET | pcs | 100 | 3
| 1200104 | AI 0,5-8 WH S1 | pcs | 100 | 10000
| 1200104 | AI 0,5-8 WH S1 | pza | 100 | 6500
| 1200105 | AI 0,75- 8 GY S1 | pcs | 100 | 7500
| 1200105 | AI 0,75- 8 GY S1 | pza | 100 | 5500
| 1200106 | AI 1,0-8 RD S1 | pcs | 100 | 2500
| 1200106 | AI 1,0-8 RD S1 | pza | 100 | 13350
| 1200107 | AI 1,5-8 BK S1 | pcs | 100 | 7750
| 1200107 | AI 1,5-8 BK S1 | pza | 100 | 13200
| 1200108 | AI 2,5-8 BU S1 | pcs | 100 | 3350
| 1200108 | AI 2,5-8 BU S1 | pza | 100 | 400
| 1200163 | AI 0,75- 8 BU S1 | pcs | 100 | 3500
| 1200163 | AI 0,75- 8 BU S1 | pza | 100 | 7000
| 1200164 | AI 2,5-8 GY S1 | pcs | 100 | 3960
| 1200281 | AI-TWIN 2X 2,5 -16 BU | pcs | 100 | 17200
| 1200292 | SF-SOCKET SET 47 | pcs | 100 | 5
| 1200295 | SF-ASD 16 SET | pza | 100 | 16
| 1201099 | BG/SH | pcs | 100 | 50
| 1201112 | BG/F 1 | pcs | 100 | 600
| 1201141 | AB/NS | pza | 100 | 80
| 1201442 | E/UK | pcs | 100 | 8350
| 1201442 | E/UK | pza | 100 | 0
| 1201468 | VAH | pza | 100 | 87
| 1201578 | USA 10 | pcs | 100 | 1275
| 1201578 | USA 10 | pza | 100 | 3018
| 1201604 | BG/SA | pcs | 100 | 60
| 1201604 | BG/SA | pza | 100 | 10
| 1201642 | CSS 1.5-1/3-EMC | pcs | 100 | 0
| 1201650 | CSS 1.5-3/3 | pcs | 100 | 9
| 1201662 | E/AL-NS 35 | pcs | 100 | 17
| 1201695 | CSS 0.75-3/3 | pcs | 100 | 15
| 1201696 | CSS 1.5-3/3-EMC | pcs | 100 | 8
| 1201713 | CSS 0.25-3/3-EMC | pcs | 100 | 6
| 1201730 | NS 35/15 PERF 2000MM | m | 100 | 72
| 1202072 | CRIMPSET 6 | pcs | 100 | 6
| 1202713 | USA 10/4,6 | pcs | 100 | 841
| 1203149 | USS 4 | pcs | 100 | 320
| 1204384 | QUICK WIREFOX 6 | pcs | 100 | 1
| 1204517 | SZF 1-0,6X3,5 | pcs | 100 | 13
| 1205037 | SZS 0,4X2,5 VDE | pcs | 100 | 63
| 1205053 | SZS 0,6X3,5 | pcs | 100 | 19
| 1205066 | SZS 1,0X4,0 VDE | pcs | 100 | 30
| 1205147 | SZK PH0 VDE | pcs | 100 | 2
| 1205202 | SZS 0,4X2,0 | pcs | 100 | 14
| 1206421 | NS 35/ 7,5 ZN PERF 2000MM | m | 100 | 390
| 1206421 | NS 35/ 7,5 ZN PERF 2000MM | pza | 100 | 0
| 1206560 | NS 35/ 7,5 CAP | pcs | 100 | 5482
| 1206573 | NS 35/15 CAP | pcs | 100 | 1107
| 1206829 | CUTFOX 10 | pza | 100 | 1
| 1207404 | SZS 0,5X3,0 VDE | pcs | 100 | 30
| 1207666 | NS 35/ 7,5 PERF 1155MM | pcs | 100 | 1
| 1208018 | NS 35/15 BLK PERF 2000MM-VPE 1 | m | 100 | 22
| 1208199 | CF 1000-1,5 | pcs | 100 | 1
| 1208393 | CUTFOX 10 C-UN | pcs | 100 | 1
| 1208429 | TSD 04 SAC | pcs | 100 | 1
| 1208432 | SAC BIT M12-D15 | pza | 100 | 1
| 1208856 | TOOL DATA SET | pza | 100 | 47
| 1208872 | AI 1,5 -10 BK-GB-1000 | pcs | 100 | 3000
| 1208966 | AI 0,5 - 8 WH-GB | pza | 100 | 1000
| 1212034 | CRIMPFOX 6 | pcs | 100 | 11
| 1212045 | CRIMPFOX 10S | pcs | 100 | 8
| 1212046 | CRIMPFOX 6H | pcs | 100 | 26
| 1212057 | CRIMPFOX-RCI 6 | pcs | 100 | 6
| 1212057 | CRIMPFOX-RCI 6 | pza | 100 | 2
| 1212061 | CRIMPFOX-RC 10 | pcs | 100 | 2
| 1212063 | CRIMPFOX-RC 2,5 | pcs | 100 | 0
| 1212072 | CRIMPFOX-M | pcs | 100 | 1
| 1212128 | CUTFOX 12 | pcs | 100 | 12
| 1212129 | CUTFOX 18 | pcs | 100 | 3
| 1212150 | WIREFOX 10 | pcs | 100 | 7
| 1212161 | WIREFOX-D 40 | pcs | 100 | 15
| 1212202 | UNIFOX-C VDE | pcs | 100 | 3
| 1212204 | UNIFOX-P VDE | pcs | 100 | 2
| 1212207 | CUTFOX-S VDE | pcs | 100 | 2
| 1212258 | WF 1000 120V | pza | 100 | 1
| 1212423 | TOOL-KIT STANDARD EMPTY | pcs | 100 | 1
| 1212474 | CUTFOX-CD | pcs | 100 | 11
| 1212475 | UNIFOX-CT 4,8 | pcs | 100 | 11
| 1212489 | MICROFOX-SB | pza | 100 | 2
| 1212494 | MICROFOX-E | pza | 100 | 9
| 1212501 | TOOL-WRAP EMPTY | pcs | 100 | 1
| 1212504 | TOOL-BAG | pcs | 100 | 1
| 1212505 | TOOL-WRAP | pcs | 100 | 12
| 1212508 | SZS 0,8X4,0 VDE | pcs | 100 | 0
| 1212525 | SF-CCK 9 | pcs | 100 | 3
| 1212525 | SF-CCK 9 | pza | 100 | 3
| 1212539 | SF-SL/PH SET VDE | pcs | 100 | 1
| 1212543 | SF-M SET | pcs | 100 | 6
| 1212544 | SF-LHEX SET | pcs | 100 | 4
| 1212566 | SF-BIT-SL 0,5X3,0-50 | pcs | 100 | 4
| 1212568 | SF-BIT-SL 0,6X3,5-50 | pcs | 100 | 4
| 1212571 | SF-BIT-SL 0,8X4,0-50 | pcs | 100 | 5
| 1212572 | SF-BIT-SL 0,8X4,0-70 | pcs | 100 | 1
| 1212574 | SF-BIT-SL 1,0X5,5-50 | pcs | 100 | 5
| 1212587 | SF-SL 0,6X3,5-100 S-VDE | pcs | 100 | 10
| 1212602 | SZS 0,6X3,5 VDE | pcs | 100 | 10
| 1212602 | SZS 0,6X3,5 VDE | pza | 100 | 0
| 1212609 | UNIFOX-CT 4,8P | pcs | 100 | 2
| 1212609 | UNIFOX-CT 4,8P | pza | 100 | 3
| 1212621 | CUTFOX-ES | pcs | 100 | 0
| 1212642 | SF-THEX 6-200 | pcs | 100 | 1
| 1212701 | SF-SL/PH/PZ-SL SET S-VDE | pcs | 100 | 11
| 1212730 | CRIMPFOX-RCI 6-M | pcs | 100 | 1
| 1212814 | WIREFOX-MP VDE_DB | pcs | 100 | 5
| 1212845 | CRIMPFOX 16R TWIN | pza | 100 | 2
| 1213154 | CRIMPFOX CENTRUS 10S | pcs | 100 | 8
| 1213156 | CRIMPFOX CENTRUS 10H | pcs | 100 | 6
| 1213205 | AI-TWIN 2X 6 -14 GN | pcs | 100 | 500
| 1213207 | AI-TWIN 2X16 -16 WH | pcs | 100 | 500
| 1213999 | CRIMPFOX CENTRUS 6S SET | pcs | 100 | 3
| 1221735 | PSR-ESS-M2-H110-2000-A | pza | 100 | 6
| 1227575 | NBC-R4OC/1,0-BC6A/R4OC | pcs | 100 | 0
| 1227581 | NBC-R4OC/3,0-BC6A/R4OC | pcs | 100 | 120
| 1228828 | ES-FT-BPC-B/S 35-70 BK | pza | 100 | 1050
| 1229457 | THERMOMARK GO BAG | pcs | 100 | 0
| 1234301 | PS-EE-2G/1AC/24DC/75W/SC | pcs | 100 | 27
| 1234302 | PS-EE-2G/1AC/24DC/120W/SC | pcs | 100 | 27
| 1234302 | PS-EE-2G/1AC/24DC/120W/SC | pza | 100 | 18
| 1234304 | PS-EE-2G/1AC/24DC/240W/SC | pcs | 100 | 32
| 1234304 | PS-EE-2G/1AC/24DC/240W/SC | pza | 100 | 50
| 1234308 | PS-EE-2G/1AC/24DC/480W/SC | pcs | 100 | 21
| 1234308 | PS-EE-2G/1AC/24DC/480W/SC | pza | 100 | 18
| 1234352 | TC ROUTER 4002T-4G EU | pcs | 100 | 1
| 1236390 | TFKC 2,5/10-STF-5,08 BD:1-10 | pza | 100 | 1508
| 1249598 | FL SWITCH 1012NT-2SFP | pcs | 100 | 3
| 1252055 | QUINT-HP-COM/USB-SER | pza | 100 | 9
| 1252068 | QUINT-HP-FAN | pza | 100 | 2
| 1252696 | TRIO3-PS/1AC/24DC/10/4C/IOL | pcs | 100 | 36
| 1252696 | TRIO3-PS/1AC/24DC/10/4C/IOL | pza | 100 | 68
| 1263627 | EO-AB/UT/LED/DUO/V/GFI/20 | pcs | 100 | 5
| 1274117 | UPS-BAT/PB/24DC/4AH | pcs | 100 | 42
| 1274117 | UPS-BAT/PB/24DC/4AH | pza | 100 | 0
| 1274119 | UPS-BAT/PB/24DC/12AH | pcs | 100 | 1
| 1274520 | UPS-BAT/PB/24DC/1.2AH | pcs | 100 | 27
| 1287434 | ICS25-F67S-7035 | pcs | 100 | 20
| 1289771 | ECOR-RHM-4 | pcs | 100 | 92
| 1291506 | PTV 2,5-QUATTRO RD | pcs | 100 | 10
| 1291510 | PTV 2,5-QUATTRO BK | pcs | 100 | 10
| 1292316 | FIL-1S-1-20A-230AC-PT | pcs | 100 | 0
| 1292321 | FIL-1S-1-6A-230AC-PT | pcs | 100 | 0
| 1296372 | AXL SE AO4 I 0-20 | pcs | 100 | 4
| 1297083 | CRIMPFOX-TC HC 4 | pcs | 100 | 2
| 1300608 | PTVFIX 2,5/2 | pcs | 100 | 46
| 1300610 | PTVFIX 2,5/4 | pcs | 100 | 10
| 1302215 | TS-K | pcs | 100 | 326
| 1318672 | PLD E 400-DS-3,0/0,6 | pza | 100 | 1
| 1319573 | PLD E 409 W 350 MS | pcs | 100 | 8
| 1330722 | MC 1000E-SM40 LC | pcs | 100 | 2
| 1330722 | MC 1000E-SM40 LC | pza | 100 | 2
| 1335698 | STEP3-PS/1AC/5DC/3/PT/USB-C | pcs | 100 | 9
| 1359610 | TRIO3-UPS/1AC/24DC/10 | pcs | 100 | 10
| 1359613 | TRIO3-UPS/1AC/24DC/5 | pcs | 100 | 10
| 1367338 | NBC-R4OC/2,0-BC6A/R4OC-BL | pcs | 100 | 0
| 1367339 | NBC-R4OC/5,0-BC6A/R4OC-BL | pcs | 100 | 10
| 1386381 | PV-C3F-S 2,5-6 (+) | pcs | 100 | 40
| 1386381 | PV-C3F-S 2,5-6 (+) | pza | 100 | 50
| 1400078 | BN-ZB 5/WH:UNBEDRUCKT | pcs | 100 | 5
| 1401132 | EB 10- 5 | pcs | 100 | 796
| 1401132 | EB 10- 5 | pza | 100 | 2
| 1401682 | NS 15 PERF 2000MM VPE 10 | m | 100 | 340
| 1401682 | NS 15 PERF 2000MM VPE 10 | pza | 100 | 12
| 1401695 | NS 15 UNPERF 2000MM VPE 10 | m | 100 | 78
| 1401763 | NS 15 AL PERF 2000MM VPE 10 | m | 100 | 168
| 1401763 | NS 15 AL PERF 2000MM VPE 10 | pza | 100 | 50
| 1401831 | BN-ZB 6,2/WH:UNBEDRUCKT | pza | 100 | 168
| 1403653 | VS-M12MS-IP20-LI-93P/15,0 | pza | 100 | 21
| 1403654 | VS-M12MS-IP20-LI-93P/5,0 | pza | 100 | 22
| 1405430 | SAC-8P-10,0-PUR/M12FS VA | pcs | 100 | 35
| 1405430 | SAC-8P-10,0-PUR/M12FS VA | pza | 100 | 15
| 1406239 | SAC-4P- 5,0-542/M8 FS BK | pza | 100 | 2
| 1406249 | SAC-4P- 5,0-542/M12FR BK | pza | 100 | 30
| 1406273 | SAC-3P-M8MS/ 1,5-542/M8 FR BK | pza | 100 | 1
| 1406322 | SAC-3P-10,0-542/M12FS BK | pza | 100 | 30
| 1406325 | SAC-3P-10,0-542/M12FR BK | pza | 100 | 30
| 1409860 | NBC-M12MSD/ 5,0-93E/R4AC US | pza | 100 | 13
| 1410123 | CES-STPG-GY-2X8 | pza | 100 | 10
| 1410272 | SAC-3P-MR/0,5-PUR/M8FS SH SCO | pza | 100 | 2
| 1410547 | CES-STPG-GY-17 | pcs | 100 | 10
| 1410712 | REDUC-K-KV-M32/M25 BK | pcs | 100 | 160
| 1411121 | A-EXB-25-66L-S-S | pza | 100 | 2
| 1411123 | G-INS-M12-S68N-PNES-GY | pcs | 100 | 108
| 1411125 | G-INS-M20-S68N-PNES-GY | pcs | 100 | 192
| 1411126 | G-INS-M25-M68N-PNES-GY | pcs | 100 | 95
| 1411126 | G-INS-M25-M68N-PNES-GY | pza | 100 | 41
| 1411127 | G-INS-M32-M68N-PNES-GY | pcs | 100 | 50
| 1411127 | G-INS-M32-M68N-PNES-GY | pza | 100 | 61
| 1411128 | G-INS-M40-M68N-PNES-GY | pcs | 100 | 46
| 1411136 | G-INS-M32-M68N-PNES-BK | pcs | 100 | 10
| 1411142 | G-INS-PG11-S68N-PNES-GY | pcs | 100 | 6
| 1411143 | G-INS-PG13,5-S68N-PNES-GY | pcs | 100 | 230
| 1411144 | G-INS-PG16-S68N-PNES-GY | pcs | 100 | 35
| 1411145 | G-INS-PG21-M68N-PNES-GY | pcs | 100 | 85
| 1411146 | G-INS-PG29-M68N-PNES-GY | pcs | 100 | 50
| 1411152 | G-INS-N3/8-S68L-PNES-GY | pcs | 100 | 15
| 1411153 | G-INS-N1/2-S68L-PNES-GY | pcs | 100 | 71
| 1411154 | G-INS-N3/4-M68L-PNES-GY | pcs | 100 | 20
| 1411154 | G-INS-N3/4-M68L-PNES-GY | pza | 100 | 5
| 1411155 | G-INS-N1-M68L-PNES-GY | pcs | 100 | 15
| 1411156 | G-INS-N3/8-S68L-PNES-BK | pcs | 100 | 3
| 1411157 | G-INS-N1/2-S68L-PNES-BK | pcs | 100 | 7
| 1411160 | G-INS-M12-S68N-NNES-S | pcs | 100 | 30
| 1411160 | G-INS-M12-S68N-NNES-S | pza | 100 | 7
| 1411163 | G-INS-M20-S68N-NNES-S | pcs | 100 | 145
| 1411163 | G-INS-M20-S68N-NNES-S | pza | 100 | 100
| 1411165 | G-INS-M25-M68N-NNES-S | pcs | 100 | 26
| 1411166 | G-INS-M32-M68N-NNES-S | pza | 100 | 71
| 1411167 | G-INS-M40-M68N-NNES-S | pcs | 100 | 10
| 1411167 | G-INS-M40-M68N-NNES-S | pza | 100 | 8
| 1411173 | G-INS-PG13,5-S68N-NNES-S | pcs | 100 | 20
| 1411175 | G-INS-PG21-M68N-NNES-S | pcs | 100 | 19
| 1411176 | G-INS-PG29-M68N-NNES-S | pza | 100 | 41
| 1411183 | G-INS-NPT1/2-S68L-NNES-S | pcs | 100 | 15
| 1411185 | G-INS-NPT1-M68L-NNES-S | pcs | 100 | 10
| 1411205 | A-INL-M12-P-GY | pcs | 100 | 46
| 1411206 | A-INL-M16-P-GY | pcs | 100 | 10
| 1411207 | A-INL-M20-P-GY | pcs | 100 | 152
| 1411208 | A-INL-M25-P-GY | pcs | 100 | 65
| 1411209 | A-INL-M32-P-GY | pcs | 100 | 72
| 1411210 | A-INL-M40-P-GY | pcs | 100 | 70
| 1411214 | A-INL-M16-P-BK | pcs | 100 | 5
| 1411215 | A-INL-M20-P-BK | pcs | 100 | 10
| 1411216 | A-INL-M25-P-BK | pcs | 100 | 75
| 1411218 | A-INL-M40-P-BK | pcs | 100 | 4
| 1411220 | A-INL-M63-P-BK | pcs | 100 | 2
| 1411222 | A-INL-PG9-P-GY | pza | 100 | 50
| 1411224 | A-INL-PG13,5-P-GY | pcs | 100 | 215
| 1411224 | A-INL-PG13,5-P-GY | pza | 100 | 16
| 1411225 | A-INL-PG16-P-GY | pcs | 100 | 110
| 1411225 | A-INL-PG16-P-GY | pza | 100 | 50
| 1411226 | A-INL-PG21-P-GY | pcs | 100 | 35
| 1411232 | REDUC-K-KV-M25/M20 BK | pcs | 100 | 10
| 1411233 | A-INL-NPT1/2-P-GY | pcs | 100 | 20
| 1411234 | A-INL-NPT3/4-P-GY | pcs | 100 | 20
| 1411235 | A-INL-NPT1-P-GY | pcs | 100 | 15
| 1411236 | A-INL-NPT3/8-P-BK | pcs | 100 | 3
| 1411243 | A-INL-M25-N-S | pcs | 100 | 13
| 1411252 | A-INL-M40-S-S | pcs | 100 | 1
| 1411286 | A-SEW-40-P-W | pcs | 100 | 16
| 1411482 | HC-B24-SP-CBK | pcs | 100 | 2
| 1411520 | HC-B 24-TMS-SD-IP66 | pcs | 100 | 80
| 1413023 | D-MBK 3/5 | pcs | 100 | 42
| 1413036 | MBK 3/E-Z | pza | 100 | 150
| 1413052 | D-MBKKB 2,5 | pcs | 100 | 31
| 1413117 | MBK 3/E-Z-PE | pza | 100 | 7
| 1413227 | ATP-MBK | pcs | 100 | 27
| 1413272 | ATP-DIK 1,5 | pcs | 100 | 6
| 1413285 | ATP-DIKD 1,5 | pcs | 100 | 3
| 1414353 | HC-M-00 | pcs | 100 | 192
| 1414353 | HC-M-00 | pza | 100 | 0
| 1414354 | HC-M-12-CT-M | pcs | 100 | 355
| 1414355 | HC-M-12-CT-F | pcs | 100 | 210
| 1414356 | HC-M-17-CT-M | pcs | 100 | 177
| 1414356 | HC-M-17-CT-M | pza | 100 | 100
| 1414357 | HC-M-17-CT-F | pcs | 100 | 121
| 1414358 | HC-M-03-CT-M | pza | 100 | 54
| 1414359 | HC-M-03-CT-F | pza | 100 | 20
| 1414360 | HC-M-02-CT-M | pza | 100 | 10
| 1414361 | HC-M-02-CT-F | pcs | 100 | 15
| 1414362 | HC-M-04-CT-M | pcs | 100 | 11
| 1414363 | HC-M-04-CT-F | pcs | 100 | 10
| 1414364 | HC-M-03/04-CT-M | pcs | 100 | 10
| 1414365 | HC-M-03/04-CT-F | pcs | 100 | 5
| 1414366 | HC-M-06-CT-M | pza | 100 | 5
| 1414368 | HC-M-06P-CT-M | pza | 100 | 5
| 1414369 | HC-M-06P-CT-F | pza | 100 | 10
| 1414370 | HC-M-08-CT-M | pcs | 100 | 10
| 1414370 | HC-M-08-CT-M | pza | 100 | 9
| 1414371 | HC-M-08-CT-F | pcs | 100 | 42
| 1414373 | HC-M-20-CT-F | pcs | 100 | 4
| 1414374 | HC-M-25-CT-M | pza | 100 | 131
| 1414375 | HC-M-25-CT-F | pcs | 100 | 55
| 1414375 | HC-M-25-CT-F | pza | 100 | 20
| 1414629 | HC-B16-BCSFD-P-BK | pza | 100 | 3
| 1416011 | A-INL-NPT3/4-N-S | pza | 100 | 20
| 1416553 | SAC-4P-MINMS/ 1,0-U20/MINFS | pza | 100 | 7
| 1416756 | SAC-2P- 5,0-U20/MINFS | pza | 100 | 10
| 1416776 | SAC-3P- 2,0-U20/MINFS | pza | 100 | 8
| 1416788 | SAC-3P-MINMS/ 2,0-U20 | pza | 100 | 34
| 1416833 | SAC-5P-MINMS/ 2.0-U20 | pza | 100 | 11
| 1417296 | HC-M-02-AT-F-16 | pza | 100 | 2
| 1417297 | HC-M-02-AT-M-16 | pcs | 100 | 4
| 1417297 | HC-M-02-AT-M-16 | pza | 100 | 4
| 1417370 | HC-M-04-KT-F | pcs | 100 | 4
| 1417372 | HC-M-05-PT-M | pcs | 100 | 5
| 1417373 | HC-M-05-PT-F | pza | 100 | 35
| 1417379 | HC-M-01-AT-F-40 | pcs | 100 | 11
| 1417380 | HC-M-01-AT-F-40-PE | pza | 100 | 2
| 1417381 | HC-M-01-AT-M-40 | pcs | 100 | 13
| 1417382 | HC-M-01-AT-M-40-PE | pza | 100 | 2
| 1417387 | HC-M-02-AT-F-10 | pcs | 100 | 3
| 1417389 | HC-M-02-AT-M-10 | pcs | 100 | 8
| 1417390 | HC-M-02-AT-F-35 | pcs | 100 | 2
| 1417392 | HC-M-02-AT-M-35 | pza | 100 | 16
| 1417433 | HC-M-03-PN-M-F | pcs | 100 | 865
| 1417769 | SACC-3P-MINMS/ 1,0-U20-NPT0,50 | pza | 100 | 8
| 1417783 | SACC-BP-F-FIX/NUT-CY-THR | pcs | 100 | 10
| 1417784 | SACC-BP-F-FIX/NUT-RD-THR | pcs | 100 | 0
| 1417785 | SACC-BP-F-FIX/NUT-YE-THR | pcs | 100 | 0
| 1418786 | CUC-DSC-C1BAU-S/DSC24 | pcs | 100 | 50
| 1419530 | SACC-DSI-M12FS-5CON-M16/1,0 | pcs | 100 | 8
| 1420953 | SACC-3P-MINFS/ 1,0-U20-NPT0,50 | pza | 100 | 56
| 1420955 | SACC-5P-MINFS/ 1,0-U20-NPT0,50 | pza | 100 | 6
| 1421659 | E/MK 1 | pcs | 100 | 16
| 1424440 | HC-D07-SL-PLBK | pcs | 100 | 6
| 1424476 | G-INS-M20-M68N-PNES-GY | pcs | 100 | 5
| 1424478 | G-INS-M32-L68N-PNES-GY | pcs | 100 | 1
| 1424482 | G-INS-M25-L68N-PNES-BK | pcs | 100 | 3
| 1424483 | G-INS-M32-L68N-PNES-BK | pcs | 100 | 20
| 1424484 | G-INS-M40-L68N-PNES-BK | pcs | 100 | 1
| 1424486 | G-INS-PG9-M68N-PNES-LG | pza | 100 | 100
| 1424488 | G-INS-PG13,5-M68N-PNES-LG | pcs | 100 | 80
| 1424488 | G-INS-PG13,5-M68N-PNES-LG | pza | 100 | 10
| 1424489 | G-INS-PG16-M68N-PNES-LG | pza | 100 | 50
| 1424490 | G-INS-PG21-M68N-PNES-LG | pcs | 100 | 30
| 1424490 | G-INS-PG21-M68N-PNES-LG | pza | 100 | 30
| 1424491 | G-INS-PG29-M68N-PNES-LG | pcs | 100 | 2
| 1424551 | A-INL-PG13,5-P-LG | pza | 100 | 9
| 1424565 | A-INL-PG36-P-BK | pza | 100 | 40
| 1430586 | SAC-8P-25,0-PUR/M12FS SH BK NC | pcs | 100 | 49
| 1432363 | SACC-CI-M12FS-5CON-L180-THR SH | pcs | 100 | 660
| 1436327 | SACC-DSI-M12FS-8CON-L180PSCUP | pcs | 100 | 8
| 1442052 | SACC-CI-M12FS-12CON-L180 THRSH | pza | 100 | 60
| 1443689 | SG EN PRINTER AND MARKING MATE | pcs | 100 | 56
| 1453789 | XTTB 2,5 | pcs | 100 | 3
| 1501824 | GA POLO RELIABILITY MAN XL | pcs | 100 | 16
| 1504071 | SACC-E-MU-M8X0,5 | pcs | 100 | 100
| 1504071 | SACC-E-MU-M8X0,5 | pza | 100 | 300
| 1506899 | SST EN PMM 2023 | pza | 100 | 1
| 1507007 | RCK-TGUM/BL16+3/30,0PUR-U | pcs | 100 | 1
| 1507803 | SAC-5P-M12MS PB TR | pcs | 100 | 18
| 1511789 | SAC-3P-M12Y/2XM12FS PE S21 | pcs | 100 | 75
| 1513839 | SAC-4P-25,0-PUR/M12FR-3L VA | pcs | 100 | 6
| 1520369 | SAC-8P- 5,0-PUR/M12FS | pcs | 100 | 36
| 1520372 | SAC-8P-10,0-PUR/M12FS | pcs | 100 | 5
| 1521261 | SACC-M12MSD-4CON-PG 9-SH | pcs | 100 | 75
| 1521339 | SACC-MINMS-4CON-PG13 | pcs | 100 | 3
| 1521342 | SACC-MINFS-4CON-PG 9 | pcs | 100 | 18
| 1521355 | SACC-MINFS-4CON-PG13 | pcs | 100 | 20
| 1521371 | SACC-MINMS-5CON-PG13 | pcs | 100 | 2
| 1521517 | SACC-MINFR-5CON-PG 9 | pcs | 100 | 5
| 1521668 | SACC-MINMS-5CON-PG 9 | pcs | 100 | 3
| 1522590 | SAC-8P- 1,5-PUR/M12FS | pcs | 100 | 5
| 1522642 | SAC-8P- 5,0-PUR/M12FR | pcs | 100 | 2
| 1522707 | SAC-8P-M12MS/ 3,0-PUR/M12FS | pcs | 100 | 1
| 1523230 | SACC-M12MS-4CON-PG9-M | pcs | 100 | 5439
| 1523984 | SAC-3P-Y/2XM 8FS SCO | pcs | 100 | 95
| 1523984 | SAC-3P-Y/2XM 8FS SCO | pza | 100 | 21
| 1527883 | SACC-V-4CON-PG9/A | pcs | 100 | 9
| 1527919 | SACC-V-3CON-PG9/A-1L-SV 24V | pcs | 100 | 100
| 1527922 | SACC-V-3CON-PG9/A-1L-SV 120V | pcs | 100 | 18
| 1542732 | SACC-DSI-FS-8CON-PG 9/0,5 SCO | pcs | 100 | 0
| 1542745 | SACC-DSI-MS-5CON-L180 SCO | pcs | 100 | 18
| 1542884 | SACC-M 8MS-3CON-M-0,34-SH | pcs | 100 | 9
| 1542897 | SACC-M 8MS-4CON-M-0,34-SH | pcs | 100 | 56
| 1542952 | SACC-MS-4CON-PG 7-M SCO | pcs | 100 | 65
| 1542952 | SACC-MS-4CON-PG 7-M SCO | pza | 100 | 32
| 1542965 | SACC-MS-5CON-PG 7-M SCO | pcs | 100 | 34
| 1543029 | SACC-FS-4CON-PG 7-M SCO | pza | 100 | 99
| 1543032 | SACC-FS-5CON-PG 7-M SCO | pcs | 100 | 76
| 1543032 | SACC-FS-5CON-PG 7-M SCO | pza | 100 | 38
| 1543223 | SACC-M12MSD-4Q SH | pcs | 100 | 25
| 1543223 | SACC-M12MSD-4Q SH | pza | 100 | 43
| 1548024 | SACC-E-M12FS-5CON-PG9/1,0 | pcs | 100 | 33
| 1550630 | SAC-8P-100,0-PUR/0,25 | pcs | 100 | 3
| 1553161 | SACC-M12MS-4CON-PG 7-VA | pcs | 100 | 15
| 1553284 | SACC-M12FR-4CON-PG 7-VA | pcs | 100 | 56
| 1553284 | SACC-M12FR-4CON-PG 7-VA | pza | 100 | 3
| 1553624 | SACC-M12MRD-4Q SH | pcs | 100 | 30
| 1554513 | SACC-M12MSD-4Q SH PN | pza | 100 | 5
| 1554539 | SACC-M12MRD-4Q SH PN | pcs | 100 | 9
| 1556825 | SACC-M12MS-5CON-PG9-M SKIN | pcs | 100 | 10
| 1556870 | SACC-M12MS-4CON-PG 7-M SKIN | pcs | 100 | 3
| 1558991 | SAC-M12-EXCLIP-F | pza | 100 | 40
| 1559783 | SAC-4P-M12T/2XM12 CCL | pcs | 100 | 40
| 1559929 | SACC-DSI-FS-12CON-L180 SCO | pcs | 100 | 4
| 1559932 | SACC-DSI-MS-12CON-L180 SCO | pcs | 100 | 10
| 1560251 | PROT-M12 FS | pcs | 100 | 150
| 1560251 | PROT-M12 FS | pza | 100 | 5
| 1572443 | SAC-4P-M 8Y/2XM 8FS VP | pcs | 100 | 7
| 1584033 | HC-DD24-I-CT-M | pcs | 100 | 6
| 1584046 | HC-DD24-I-CT-F | pcs | 100 | 2
| 1584062 | HC-DD42-I-CT-F | pcs | 100 | 3
| 1584075 | HC-DD72-I-CT-M | pcs | 100 | 10
| 1584075 | HC-DD72-I-CT-M | pza | 100 | 9
| 1584091 | HC-DD72-I-CT-F | pcs | 100 | 19
| 1584350 | HC-D 8-I-CT-M | pcs | 100 | 25
| 1584363 | HC-D 8-I-CT-F | pcs | 100 | 25
| 1584376 | HC-D 15-I-CT-M | pcs | 100 | 14
| 1584389 | HC-D 15-I-CT-F | pcs | 100 | 3
| 1584392 | HC-D 25-I-CT-M | pcs | 100 | 8
| 1584402 | HC-D 25-I-CT-F | pcs | 100 | 5
| 1584415 | HC-D 40-I-CT-M | pcs | 100 | 30
| 1584428 | HC-D 40-I-CT-F | pcs | 100 | 72
| 1584431 | HC-D 64-I-CT-M | pcs | 100 | 1
| 1584444 | HC-D 64-I-CT-F | pcs | 100 | 5
| 1584703 | HC-BB10-I-CT-F | pcs | 100 | 14
| 1584716 | HC-BB18-I-CT-M | pcs | 100 | 1
| 1584729 | HC-BB18-I-CT-F | pcs | 100 | 1
| 1584732 | HC-BB32-I-CT-M | pcs | 100 | 5
| 1584745 | HC-BB32-I-CT-F | pza | 100 | 13
| 1584758 | HC-BB46-I-CT-F | pcs | 100 | 40
| 1584761 | HC-BB46-I-CT-M | pcs | 100 | 0
| 1584774 | HC-BB10-I-CT-M | pza | 100 | 11
| 1584871 | HC-B 16-I-UT-M-32 | pcs | 100 | 10
| 1584871 | HC-B 16-I-UT-M-32 | pza | 100 | 1
| 1584884 | HC-B 16-I-UT-F-32 | pcs | 100 | 4
| 1584884 | HC-B 16-I-UT-F-32 | pza | 100 | 8
| 1584936 | HC-B 24-I-UT-M-48 | pza | 100 | 6
| 1584949 | HC-B 24-I-UT-F-48 | pcs | 100 | 5
| 1585210 | HC-A03-I-UT-M | pcs | 100 | 90
| 1585210 | HC-A03-I-UT-M | pza | 100 | 2
| 1585223 | HC-A03-I-UT-F | pcs | 100 | 89
| 1585236 | HC-A04-I-UT-M | pcs | 100 | 112
| 1585249 | HC-A04-I-UT-F | pcs | 100 | 99
| 1585252 | HC-A03-I-PT-M | pcs | 100 | 21
| 1585265 | HC-A03-I-PT-F | pcs | 100 | 17
| 1585278 | HC-A04-I-PT-M | pcs | 100 | 7
| 1585278 | HC-A04-I-PT-M | pza | 100 | 4
| 1585281 | HC-A04-I-PT-F | pcs | 100 | 7
| 1585281 | HC-A04-I-PT-F | pza | 100 | 4
| 1585294 | HC-A10-I-UT-M | pcs | 100 | 6
| 1585304 | HC-A10-I-UT-F | pcs | 100 | 10
| 1585304 | HC-A10-I-UT-F | pza | 100 | 4
| 1585317 | HC-A16-I-UT-M | pcs | 100 | 49
| 1585320 | HC-A16-I-UT-F | pcs | 100 | 16
| 1585333 | HC-A16-I-UT-M 17-32 | pza | 100 | 1
| 1585346 | HC-A16-I-UT-F 17-32 | pcs | 100 | 1
| 1585359 | HC-A10-I-PT-M | pcs | 100 | 2
| 1585362 | HC-A10-I-PT-F | pza | 100 | 2
| 1585375 | HC-A16-I-PT-M | pcs | 100 | 2
| 1585388 | HC-A16-I-PT-F | pcs | 100 | 2
| 1585391 | HC-A16-I-PT-M-32 | pcs | 100 | 1
| 1585401 | HC-A16-I-PT-F-32 | pza | 100 | 1
| 1585744 | CK2,5-ED-0,5ST CUNI | pza | 100 | 10
| 1586277 | HC-HS 2-D7-ESTS | pcs | 100 | 2
| 1592589 | RC-00000004200 | pcs | 100 | 560
| 1592680 | RC-000000080FZ | pcs | 100 | 540
| 1592777 | RC-0000000AD00 | pza | 100 | 6
| 1594145 | RC-06S1N8B0000 | pza | 100 | 61
| 1603595 | RC-63P1N1290EN | pcs | 100 | 17
| 1603595 | RC-63P1N1290EN | pza | 100 | 0
| 1603792 | RC-63S3N1280EM | pcs | 100 | 5
| 1603792 | RC-63S3N1280EM | pza | 100 | 0
| 1604324 | HC-B 10-TMB-100/O1STM25S-STA | pcs | 100 | 5
| 1604462 | RC-Z2398 | pza | 100 | 541
| 1604638 | HC-B-AF-SET | pcs | 100 | 19
| 1605532 | SF-5ES1N8A80DU | pcs | 100 | 10
| 1605532 | SF-5ES1N8A80DU | pza | 100 | 39
| 1605762 | SM-36KS004 | pcs | 100 | 1
| 1607278 | RF-12S1N8A90DU | pcs | 100 | 14
| 1607340 | RF-17S1N8A80DU | pcs | 100 | 10
| 1607355 | SF-10KP004 | pcs | 100 | 7
| 1607356 | SF-10KS004 | pcs | 100 | 50
| 1607580 | ST-06KS010 | pza | 100 | 3
| 1607729 | HC-M-KV-M40(27-34) | pcs | 100 | 440
| 1619278 | K-17 - OE/5,0-E01/M23 F8 | pza | 100 | 1
| 1619959 | CA-17S1N8A2S00 | pza | 100 | 3
| 1626103 | KC-01248889A005-R | pza | 100 | 7
| 1632697 | TC ROUTER 3002T-4G GL | pcs | 100 | 0
| 1636127 | HC-CST-MOD | pza | 100 | 80
| 1636130 | HC-CBU-MOD | pza | 100 | 100
| 1641688 | SACC-M12FS-4QO-0,34-M | pcs | 100 | 9
| 1641691 | SACC-M12MS-4QO-0,34-M | pcs | 100 | 36
| 1641701 | SACC-M12FS-4QO-0,34 | pcs | 100 | 5
| 1641756 | SACC-M12FS-4QO-0,75 | pcs | 100 | 126
| 1641756 | SACC-M12FS-4QO-0,75 | pza | 100 | 85
| 1641769 | SACC-M12MS-4QO-0,75 | pcs | 100 | 140
| 1641772 | SACC-M12FS-4QO-0,75-M | pcs | 100 | 101
| 1641785 | SACC-M12MS-4QO-0,75-M | pcs | 100 | 80
| 1641785 | SACC-M12MS-4QO-0,75-M | pza | 100 | 53
| 1644915 | HC-WRV-M32 | pza | 100 | 8
| 1645859 | HC-M-BS-M25 | pcs | 100 | 40
| 1646010 | HC-M-KV-M32(19-27) | pcs | 100 | 1
| 1647679 | ENLAR-M-KV-M25/M32 | pcs | 100 | 10
| 1648115 | HC-B 6-I-UT-M | pcs | 100 | 101
| 1648128 | HC-B 6-I-UT-F | pcs | 100 | 140
| 1648173 | HC-B 10-I-UT-M | pcs | 100 | 168
| 1648238 | HC-B 16-I-UT-M | pcs | 100 | 80
| 1648238 | HC-B 16-I-UT-M | pza | 100 | 0
| 1648241 | HC-B 16-I-UT-F | pcs | 100 | 4
| 1648270 | HC-B 16-I-CT-M | pcs | 100 | 4
| 1648296 | HC-B 24-I-UT-M | pcs | 100 | 105
| 1648306 | HC-B 24-I-UT-F | pcs | 100 | 51
| 1648335 | HC-B 24-I-CT-M | pcs | 100 | 64
| 1648348 | HC-B 24-I-CT-F | pcs | 100 | 92
| 1652680 | VS-25-GC-BU/BU | pcs | 100 | 5
| 1652729 | VS-08-ST-H21-RJ45 | pcs | 100 | 1
| 1652910 | VS-08-A-RJ/MOD-F-IP67-SET-BU | pcs | 100 | 3
| 1654811 | VS-15-BU-DSUB-LH-B | pcs | 100 | 20
| 1655276 | VS-ST-CD-HD-1,0/13,5/0,37 | pza | 100 | 81
| 1656521 | VS-SI-SD-USA | pza | 100 | 1
| 1656725 | VS-08-RJ45-5-Q/IP20 | pcs | 100 | 623
| 1658066 | VS-08-SD-F-BK | pza | 100 | 6
| 1658435 | VS-PN-RJ45-5-Q/IP20 | pcs | 100 | 0
| 1660193 | HC-D 50-SD-FQ/FS | pcs | 100 | 10
| 1662256 | SACC-M12MS-5CON-PG 7 | pcs | 100 | 118
| 1662256 | SACC-M12MS-5CON-PG 7 | pza | 100 | 52
| 1662298 | SACC-M12FS-5CON-PG 7 | pcs | 100 | 38
| 1662308 | SACC-M12FR-5CON-PG 7 | pcs | 100 | 3
| 1662528 | SACC-M12MS-4CON-PG 7-M | pcs | 100 | 240
| 1662528 | SACC-M12MS-4CON-PG 7-M | pza | 100 | 179
| 1662968 | SACC-M12FS-5CON-PG 7-M | pcs | 100 | 253
| 1662984 | SACC-M12FR-5CON-PG 7-M | pcs | 100 | 74
| 1663116 | SACC-M12MS-5CON-PG 7-M | pcs | 100 | 900
| 1663116 | SACC-M12MS-5CON-PG 7-M | pza | 100 | 246
| 1663129 | SACC-M12MR-5CON-PG 7-M | pcs | 100 | 99
| 1663239 | CK4,0-ED-1,50ST AG | pcs | 100 | 175
| 1663242 | CK4,0-ED-2,50ST AG | pcs | 100 | 50
| 1663255 | CK4,0-ED-4,00ST AG | pcs | 100 | 375
| 1663268 | CK4,0-ED-6,00ST AG | pcs | 100 | 50
| 1663284 | CK4,0-ED-2,50BU AG | pcs | 100 | 25
| 1663297 | CK4,0-ED-4,00BU AG | pcs | 100 | 275
| 1663349 | CK1,6-ED-0,50ST AG | pcs | 100 | 800
| 1663352 | CK1,6-ED-0,75ST AG | pcs | 100 | 200
| 1663378 | CK1,6-ED-1,50ST AG | pcs | 100 | 670
| 1663378 | CK1,6-ED-1,50ST AG | pza | 100 | 600
| 1663381 | CK1,6-ED-2,50ST AG | pcs | 100 | 600
| 1663417 | CK1,6-ED-0,75BU AG | pcs | 100 | 617
| 1663420 | CK1,6-ED-1,00BU AG | pcs | 100 | 1299
| 1663433 | CK1,6-ED-1,50BU AG | pcs | 100 | 916
| 1663446 | CK1,6-ED-2,50BU AG | pcs | 100 | 404
| 1663491 | HC-M-PN3-3,00-ST | pcs | 100 | 45
| 1663501 | HC-M-PN3-4,00-ST | pcs | 100 | 929
| 1663514 | HC-M-PN3-1,60-BU | pcs | 100 | 10
| 1663527 | HC-M-PN3-3,00-BU | pcs | 100 | 20
| 1663530 | HC-M-PN3-4,00-BU | pcs | 100 | 326
| 1663530 | HC-M-PN3-4,00-BU | pza | 100 | 12
| 1663543 | HC-M-PN3-1,60-BU-V | pcs | 100 | 10
| 1663556 | HC-M-PN3-3,00-BU-V | pcs | 100 | 450
| 1663556 | HC-M-PN3-3,00-BU-V | pza | 100 | 213
| 1663569 | HC-M-PN3-4,00-BU-V | pcs | 100 | 770
| 1663569 | HC-M-PN3-4,00-BU-V | pza | 100 | 10
| 1663572 | CK2,5-ED-0,50ST AG | pcs | 100 | 0
| 1663585 | CK2,5-ED-0,75ST AG | pcs | 100 | 200
| 1663598 | CK2,5-ED-1,00ST AG | pcs | 100 | 100
| 1663608 | CK2,5-ED-1,50ST AG | pcs | 100 | 935
| 1663611 | CK2,5-ED-2,50ST AG | pcs | 100 | 100
| 1663640 | CK2,5-ED-0,50BU AG | pza | 100 | 1219
| 1663653 | CK2,5-ED-0,75BU AG | pcs | 100 | 200
| 1663679 | CK2,5-ED-1,50BU AG | pcs | 100 | 0
| 1663682 | CK2,5-ED-2,50BU AG | pcs | 100 | 72
| 1668108 | SAC-4P- 1,5-PUR/M12FS | pcs | 100 | 40
| 1668111 | SAC-4P- 3,0-PUR/M12FS | pcs | 100 | 138
| 1668221 | SAC-4P- 1,5-PUR/M12FR | pcs | 100 | 15
| 1668234 | SAC-4P- 3,0-PUR/M12FR | pcs | 100 | 29
| 1668292 | SAC-4P- 3,0-PUR/M12FR-3L | pcs | 100 | 7
| 1668302 | SAC-4P- 5,0-PUR/M12FR-3L | pcs | 100 | 6
| 1668360 | SAC-4P-M12MS/ 0,6-PUR/M12FS | pza | 100 | 24
| 1668373 | SAC-4P-M12MS/ 1,5-PUR/M12FS | pcs | 100 | 2
| 1668483 | SAC-4P-M12MS/ 0,6-PUR/M12FR | pcs | 100 | 29
| 1668496 | SAC-4P-M12MS/1,5-PUR/M12FR | pcs | 100 | 27
| 1668496 | SAC-4P-M12MS/1,5-PUR/M12FR | pza | 100 | 25
| 1668506 | SAC-4P-M12MS/3,0-PUR/M12FR | pcs | 100 | 32
| 1668522 | SAC-4P-M12MS/0,6-PUR/M12FR-3L | pcs | 100 | 10
| 1668535 | SAC-4P-M12MS/1,5-PUR/M12FR-3L | pcs | 100 | 17
| 1668535 | SAC-4P-M12MS/1,5-PUR/M12FR-3L | pza | 100 | 0
| 1668548 | SAC-4P-M12MS/3,0-PUR/M12FR-3L | pcs | 100 | 11
| 1668742 | SAC-4P-M12MR/3,0-PUR/M12FR | pcs | 100 | 13
| 1668959 | SAC-3P-M12Y/2X0,3-PUR/M12FS B | pcs | 100 | 30
| 1668962 | SAC-3P-M12Y/2X0,6-PUR/M12FS B | pcs | 100 | 1
| 1669628 | SAC-3P- 5,0-PUR/M 8FS | pcs | 100 | 258
| 1669631 | SAC-3P- 5,0-PUR/M 8FR | pcs | 100 | 39
| 1669725 | SAC-3P- 3,0-PUR/M 8FS | pcs | 100 | 413
| 1669741 | SAC-3P- 3,0-PUR/M 8FR | pcs | 100 | 226
| 1669835 | SAC-5P- 3,0-PUR/M12FS | pcs | 100 | 57
| 1669848 | SAC-5P- 5,0-PUR/M12FS | pcs | 100 | 34
| 1669877 | SAC-5P- 5,0-PUR/M12FR | pcs | 100 | 39
| 1671072 | SAC-3P- 3,0-PUR/M 8FR-2L | pcs | 100 | 1
| 1671085 | SAC-3P- 5,0-PUR/M 8FR-2L | pcs | 100 | 136
| 1671140 | SACC-V-3CON-PG9/BI-1L-S | pcs | 100 | 3
| 1671331 | SAC-3P-M12Y/2X0,3-PUR/M 8FS | pcs | 100 | 46
| 1674480 | CK1,6-ED-0,50BU AU | pcs | 100 | 99
| 1676776 | HC-M-PN2-6,00-BU-V | pcs | 100 | 120
| 1676857 | HC-CST | pcs | 100 | 418
| 1676860 | HC-CBU | pcs | 100 | 480
| 1680430 | ST -SE-80262-080-33 | pza | 100 | 1
| 1680539 | PROT-M12 | pcs | 100 | 1243
| 1680539 | PROT-M12 | pza | 100 | 0
| 1681088 | SACC-M12MS-4CON-PG 7 | pza | 100 | 97
| 1681101 | SACC-M12MR-4CON-PG7-M | pcs | 100 | 42
| 1681114 | SACC-M12FS-4CON-PG7 | pcs | 100 | 183
| 1681127 | SACC-M12FS-4CON-PG7-M | pcs | 100 | 529
| 1681130 | SACC-M12FR-4CON-PG7 | pcs | 100 | 37
| 1681130 | SACC-M12FR-4CON-PG7 | pza | 100 | 136
| 1681143 | SACC-M12FR-4CON-PG7-M | pcs | 100 | 149
| 1681143 | SACC-M12FR-4CON-PG7-M | pza | 100 | 10
| 1681389 | SAC-4P-10,0-PUR/M12FR | pcs | 100 | 13
| 1681460 | SACC-M12MS-5CON-PG 9-M | pcs | 100 | 130
| 1681486 | SACC-M12FS-5CON-PG9-M | pcs | 100 | 46
| 1681499 | SACC-M12FR-5CON-PG9-M | pcs | 100 | 18
| 1681499 | SACC-M12FR-5CON-PG9-M | pza | 100 | 25
| 1681596 | SAC-5P-M12MS/0,6-PUR/M12FS | pcs | 100 | 4
| 1681619 | SAC-5P-M12MS/3,0-PUR/M12FS | pcs | 100 | 9
| 1681842 | SAC-4P- 1,5-PUR/M 8FS | pcs | 100 | 3
| 1681842 | SAC-4P- 1,5-PUR/M 8FS | pza | 100 | 2
| 1681855 | SAC-4P- 3,0-PUR/M 8FS | pcs | 100 | 71
| 1681868 | SAC-4P- 5,0-PUR/M 8FS | pcs | 100 | 84
| 1681884 | SAC-4P- 3,0-PUR/M 8FR | pcs | 100 | 12
| 1681897 | SAC-4P- 5,0-PUR/M 8FR | pcs | 100 | 54
| 1681907 | SAC-3P-M 8MS/ 0,3-PUR/M 8FS | pcs | 100 | 14
| 1681907 | SAC-3P-M 8MS/ 0,3-PUR/M 8FS | pza | 100 | 2
| 1681910 | SAC-3P-M 8MS/ 0,6-PUR/M 8FS | pcs | 100 | 52
| 1681923 | SAC-3P-M 8MS/ 1,5-PUR/M 8FS | pcs | 100 | 22
| 1681949 | SAC-3P-M 8MS/0,3-PUR/M 8FR | pcs | 100 | 24
| 1681952 | SAC-3P-M 8MS/0,6-PUR/M 8FR | pcs | 100 | 4
| 1682003 | SAC-3P-M 8MS/1,5-PUR/M 8FR-2L | pcs | 100 | 1
| 1682016 | SAC-3P-M 8MS/3,0-PUR/M 8FR-2L | pcs | 100 | 6
| 1682375 | SAC-3P-M 8MS/3,0-PUR/M12FR | pcs | 100 | 7
| 1682867 | SAC-4P- 5,0-PUR/M12FS SH | pcs | 100 | 6
| 1682951 | SAC-5P- 5,0-PUR/M12FS SH | pcs | 100 | 19
| 1683002 | SAC-4P-10,0-PUR/M12FS | pcs | 100 | 8
| 1683374 | SAC-5P-10,0-PUR/M12FS | pcs | 100 | 30
| 1683413 | SAC-3P-M12Y/2XM12FS B PE | pcs | 100 | 15
| 1683455 | SAC-3P-M12Y/2XM12FS PE | pcs | 100 | 40
| 1683468 | SAC-5P-M12Y/2XM12FS VP | pcs | 100 | 5
| 1683468 | SAC-5P-M12Y/2XM12FS VP | pza | 100 | 5
| 1683471 | SAC-3P-M12Y/2XM 8FS | pcs | 100 | 80
| 1683484 | SAC-4P-10,0-PUR/M 8FS | pcs | 100 | 19
| 1683510 | SAC-3P- 5,0-PUR/M12FS | pcs | 100 | 22
| 1683549 | SAC-3P-M12Y/2XM 8FS VP | pcs | 100 | 9
| 1683594 | SAC-3P-10,0-PUR/M 8FR-2L | pcs | 100 | 7
| 1686847 | HC-NPT-1/2-M20 | pcs | 100 | 35
| 1686850 | HC-NPT-3/4-M25 | pcs | 100 | 6
| 1686863 | HC-NPT-1/1-M32 | pcs | 100 | 2
| 1687587 | HC-NPT-1 1/4-M40 | pcs | 100 | 1
| 1688366 | VS-09-A | pcs | 100 | 2
| 1688395 | VS-09-BU-DSUB/9-MPT-0,5 | pcs | 100 | 0
| 1689776 | VS-25-BU-DSUB/25-MPT-0,5 | pcs | 100 | 1
| 1689792 | VS-25-T-2M20 | pcs | 100 | 2
| 1692718 | SACB-8/ 8-L-M23 180 | pcs | 100 | 2
| 1692844 | SACB-8/16-M23 | pza | 100 | 38
| 1693539 | SAC-4P- 5,0-PVC/M12FR | pcs | 100 | 2
| 1693597 | SAC-5P-15,0-PUR/M12FS | pcs | 100 | 7
| 1694075 | SAC-4P-M12MS/ 5,0-PUR/M12FS | pcs | 100 | 2
| 1694101 | SAC-3P-10,0-PUR/M 8FS | pcs | 100 | 20
| 1694172 | SAC-4P-10,0-PUR/M 8FR | pcs | 100 | 2
| 1694295 | SACC-M12FS-4CON-PG 7-SH | pcs | 100 | 4
| 1694295 | SACC-M12FS-4CON-PG 7-SH | pza | 100 | 5
| 1694415 | SAC-3P- 5,0-PUR/M12FR-2L | pcs | 100 | 35
| 1694428 | SAC-3P-10,0-PUR/M12FR-2L | pcs | 100 | 11
| 1694525 | SAC-3P- 5,0-PUR/M12FR | pcs | 100 | 3
| 1694800 | SAC-4P- 1,5-PUR/M12FS-2L | pza | 100 | 24
| 1694826 | SAC-4P- 5,0-PUR/M12FS-2L | pcs | 100 | 55
| 1694839 | SAC-4P-10,0-PUR/M12FS-2L | pcs | 100 | 20
| 1696183 | SAC-3P-M 8Y/2XM 8FS | pcs | 100 | 15
| 1696183 | SAC-3P-M 8Y/2XM 8FS | pza | 100 | 20
| 1696222 | SAC-3P-M 8Y/2XM 8FS VP | pcs | 100 | 20
| 1697660 | NBC-R4OC/0,3-BC6A/R4OC-BL | pcs | 100 | 0
| 1697662 | NBC-R4OC/0,5-BC6A/R4OC-BL | pcs | 100 | 0
| 1697664 | NBC-R4OC/1,5-BC6A/R4OC-BL | pcs | 100 | 70
| 1697665 | NBC-R4OC/3,0-BC6A/R4OC-BL | pcs | 100 | 30
| 1697672 | NBC-R4OC/0,5-BC6A/R4OC-RD | pcs | 100 | 10
| 1697675 | NBC-R4OC/1,5-BC6A/R4OC-RD | pcs | 100 | 10
| 1697677 | NBC-R4OC/3,0-BC6A/R4OC-RD | pcs | 100 | 32
| 1700781 | FRONT 2,5-H/SA 5/ 4 | pcs | 100 | 1
| 1701967 | CP-PC RD | pcs | 100 | 48
| 1703021 | FRONT 4-V-7,62 | pcs | 100 | 38
| 1712487 | QC 1,5/ 7-ST COD FTTH | pcs | 100 | 600
| 1713017 | PTSA 1,5/ 2-3,5-F RD WH NZ02 | pcs | 100 | 419
| 1713017 | PTSA 1,5/ 2-3,5-F RD WH NZ02 | pza | 100 | 420
| 1713683 | MKKDSN 1,5/ 6-5,08 10PA | pza | 100 | 50
| 1714294 | GMSTB 2,5 HCV/ 4-ST-7,62 | pza | 100 | 44
| 1714977 | MC 1,5/ 2-STF-3,5 BK | pza | 100 | 45
| 1715455 | SMC 1,5/ 4-G-3,81 OG | pcs | 100 | 53
| 1719309 | SPT 5/ 1-V-7,5 | pcs | 100 | 0
| 1719312 | SPT 5/ 2-V-7,5-ZB | pcs | 100 | 0
| 1719774 | MPL-UK 10,3-HESI | pcs | 100 | 300
| 1720796 | PC 5/ 2-GF-7,62 | pcs | 100 | 0
| 1720796 | PC 5/ 2-GF-7,62 | pza | 100 | 0
| 1725165 | TB-EE-DB 80/3+4 | pcs | 100 | 5
| 1725166 | TB-EE-DB 160/2+6 | pcs | 100 | 306
| 1725167 | TB-EE-DB 125/2+6 | pcs | 100 | 0
| 1725167 | TB-EE-DB 125/2+6 | pza | 100 | 16
| 1725168 | TB-EE-DB 175/2+10 | pcs | 100 | 2
| 1725169 | TB-EE-DB 250/1+11 | pcs | 100 | 11
| 1725169 | TB-EE-DB 250/1+11 | pza | 100 | 8
| 1726189 | MKKDSN 1,5/ 6-5,08 | pza | 100 | 4700
| 1726680 | MSTBC 2,5/ 4-STZF-5,08 BD:1-4 | pza | 100 | 200
| 1726693 | MSTBC 2,5/ 6-STZF-5,08 BD:1-6 | pcs | 100 | 4
| 1726703 | MSTBC 2,5/ 8-STZF-5,08 BD:1-8 | pcs | 100 | 1713
| 1726703 | MSTBC 2,5/ 8-STZF-5,08 BD:1-8 | pza | 100 | 13
| 1727010 | MKDS 1/ 2-3,81 | pza | 100 | 46
| 1729089 | MKDSN 1,5/ 9 | pcs | 100 | 20
| 1729102 | MKDSN 1,5/11 | pcs | 100 | 30
| 1729128 | MKDSN 1,5/ 2-5,08 | pcs | 100 | 83
| 1729131 | MKDSN 1,5/ 3-5,08 | pcs | 100 | 68
| 1733000 | FKCN 2,5/ 6-STF | pcs | 100 | 100
| 1733169 | EBP 2- 5 | pcs | 100 | 4
| 1733444 | SMKDSP 1,5/ 5 | pcs | 100 | 150
| 1733583 | SMKDSP 1,5/ 3-5,08 | pza | 100 | 72
| 1734401 | CR-MSTB | pcs | 100 | 1200
| 1734634 | CP-MSTB | pcs | 100 | 1373
| 1735888 | SPT 16/ 3-V-10,0-ZB | pcs | 100 | 700
| 1740903 | MVSTBR 2,5/ 2-ST-5,08 BK | pcs | 100 | 0
| 1748053 | FMC 1,5/10-ST-3,81 | pza | 100 | 39
| 1748684 | ISPC 16/ 8-STF-10,16 | pcs | 100 | 16
| 1751303 | MKDS 1/ 8-3,5 | pcs | 100 | 40
| 1754504 | MSTB 2,5/ 5-ST | pza | 100 | 103
| 1754643 | MSTB 2,5/12-ST | pcs | 100 | 0
| 1755529 | MSTBVA 2,5/ 3-G | pza | 100 | 49
| 1755532 | MSTBVA 2,5/ 4-G | pcs | 100 | 0
| 1755545 | MSTBVA 2,5/ 5-G | pcs | 100 | 0
| 1755561 | MSTBVA 2,5/ 7-G | pcs | 100 | 50
| 1755736 | MSTBVA 2,5/ 2-G-5,08 | pcs | 100 | 0
| 1755794 | MSTBVA 2,5/ 8-G-5,08 | pcs | 100 | 50
| 1757019 | MSTB 2,5/ 2-ST-5,08 | pcs | 100 | 0
| 1757019 | MSTB 2,5/ 2-ST-5,08 | pza | 100 | 0
| 1757035 | MSTB 2,5/ 4-ST-5,08 | pcs | 100 | 87
| 1757064 | MSTB 2,5/ 7-ST-5,08 | pcs | 100 | 20
| 1757077 | MSTB 2,5/ 8-ST-5,08 | pcs | 100 | 0
| 1757093 | MSTB 2,5/10-ST-5,08 | pcs | 100 | 0
| 1757116 | MSTB 2,5/12-ST-5,08 | pcs | 100 | 17
| 1757145 | MSTB 2,5/15-ST-5,08 | pcs | 100 | 0
| 1757145 | MSTB 2,5/15-ST-5,08 | pza | 100 | 0
| 1757190 | MSTB 2,5/20-ST-5,08 | pcs | 100 | 50
| 1757190 | MSTB 2,5/20-ST-5,08 | pza | 100 | 0
| 1757242 | MSTBA 2,5/ 2-G-5,08 | pza | 100 | 71
| 1757255 | MSTBA 2,5/ 3-G-5,08 | pza | 100 | 30
| 1757488 | MSTBA 2,5/ 3-G | pza | 100 | 150
| 1757527 | MSTBA 2,5/ 8-G | pza | 100 | 94
| 1760604 | MSTBA 2,5/ 7-G CRWH | pza | 100 | 5
| 1764277 | MSTB 2,5/13-STZ-5,08 | pcs | 100 | 48
| 1765030 | MSTBHK 2,5/10-G-5,08 | pcs | 100 | 50
| 1766433 | MSTBC 2,5/16-STZF-5,08 BD:1-16 | pcs | 100 | 100
| 1770940 | PTSM 0,5/ 8-2,5-H THR R32 | pcs | 100 | 0
| 1771367 | HC-B 10-SMQ-52/M1PG16 | pza | 100 | 3
| 1772599 | HC-B 16-SD-FQ/FS | pcs | 100 | 11
| 1776508 | MSTB 2,5/ 2-GF-5,08 | pcs | 100 | 83
| 1777031 | MSTBV 2,5/17-GF | pcs | 100 | 0
| 1777808 | FRONT-MSTB 2,5/ 2-STF-5,08 | pcs | 100 | 5
| 1777895 | FRONT-MSTB 2,5/12-STF-5,08 | pcs | 100 | 50
| 1778027 | MSTB 2,5/ 6-STF-5,08 | pcs | 100 | 2
| 1778043 | MSTB 2,5/ 8-STF-5,08 | pcs | 100 | 0
| 1778887 | PTSM 0,5/ 7-P-2,5 | pcs | 100 | 1600
| 1779064 | MCV 1,5/ 2-GF-3,5 P26 THR | pcs | 100 | 0
| 1779835 | MSTBT 2,5/ 2-ST | pcs | 100 | 50
| 1786239 | IC 2,5/ 8-ST-5,08 | pcs | 100 | 30
| 1786271 | IC 2,5/12-ST-5,08 | pcs | 100 | 43
| 1788596 | MVSTBU 2,5/ 8-GB-5,08 | pza | 100 | 7
| 1788635 | MVSTBU 2,5/12-GB-5,08 | pza | 100 | 6
| 1788664 | MVSTBU 2,5/15-GB-5,08 | pcs | 100 | 0
| 1788664 | MVSTBU 2,5/15-GB-5,08 | pza | 100 | 22
| 1788716 | MVSTBU 2,5/20-GB-5,08 | pcs | 100 | 12
| 1788732 | MSTBVK 2,5/ 3-G-5,08 | pza | 100 | 5
| 1788787 | MSTBVK 2,5/ 8-G-5,08 | pcs | 100 | 36
| 1788800 | MSTBVK 2,5/10-G-5,08 | pza | 100 | 49
| 1792388 | MVSTBR 2,5/16-ST-5,08 | pcs | 100 | 29
| 1792773 | MVSTBW 2,5/ 4-ST-5,08 | pcs | 100 | 500
| 1792773 | MVSTBW 2,5/ 4-ST-5,08 | pza | 100 | 205
| 1792854 | MVSTBW 2,5/12-ST-5,08 | pcs | 100 | 38
| 1796364 | MSTBV 2,5/ 6-GF-5,08 EX | pcs | 100 | 750
| 1796393 | MSTBV 2,5/ 9-GF-5,08 EX | pcs | 100 | 800
| 1798055 | TB-EE-DB 400/1+11 | pcs | 100 | 2
| 1800891 | MSTB 2,5/ 5-GF BK | pcs | 100 | 10
| 1800909 | MSTB 2,5/ 7-GF-5,08 BK | pcs | 100 | 650
| 1803332 | MC 1,5/ 8-G-3,81 | pcs | 100 | 80
| 1803439 | MCV 1,5/ 3-G-3,81 | pcs | 100 | 101
| 1803455 | MCV 1,5/ 5-G-3,81 | pcs | 100 | 0
| 1803581 | MC 1,5/ 3-ST-3,81 | pcs | 100 | 0
| 1803617 | MC 1,5/ 6-ST-3,81 | pcs | 100 | 30
| 1803620 | MC 1,5/ 7-ST-3,81 | pza | 100 | 33
| 1803633 | MC 1,5/ 8-ST-3,81 | pcs | 100 | 25
| 1803675 | MC 1,5/12-ST-3,81 | pcs | 100 | 4
| 1804687 | PCV 4/ 2-G-7,62 | pcs | 100 | 15
| 1809750 | MSTBC 2,5/ 4-STZF-5,08 | pcs | 100 | 350
| 1809776 | MSTBC 2,5/ 6-STZF-5,08 | pcs | 100 | 300
| 1809792 | MSTBC 2,5/ 8-STZF-5,08 | pcs | 100 | 150
| 1810244 | MSTB 2,5/ 4-GF-5,08 BK | pcs | 100 | 1
| 1810503 | STZ 12-MSTBC-5,08 | pcs | 100 | 6
| 1810516 | STZ 8-MSTBC-5,08 | pza | 100 | 0
| 1810529 | STZ 2-MSTBC-5,08 | pcs | 100 | 47
| 1810529 | STZ 2-MSTBC-5,08 | pza | 100 | 0
| 1810532 | STZ 4-MSTBC-5,08 | pcs | 100 | 1699
| 1819202 | SPTA 16/ 2-10,0-ZB | pcs | 100 | 0
| 1825501 | IC 2,5/ 2-STGF-5,08 | pcs | 100 | 0
| 1825640 | IC 2,5/16-STGF-5,08 | pza | 100 | 4
| 1827703 | MC 1,5/ 2-STF-3,81 | pcs | 100 | 140
| 1827716 | MC 1,5/ 3-STF-3,81 | pza | 100 | 101
| 1827729 | MC 1,5/ 4-STF-3,81 | pcs | 100 | 250
| 1827745 | MC 1,5/ 6-STF-3,81 | pcs | 100 | 40
| 1827813 | MC 1,5/13-STF-3,81 | pcs | 100 | 36
| 1827868 | MC 1,5/ 2-GF-3,81 | pcs | 100 | 196
| 1827907 | MC 1,5/ 6-GF-3,81 | pcs | 100 | 0
| 1828249 | PC 4/ 2-STF-7,62 | pcs | 100 | 7
| 1828265 | PC 4/ 4-STF-7,62 | pcs | 100 | 0
| 1832772 | MCVK 1,5/ 6-G-3,81 | pcs | 100 | 43
| 1832808 | MCVK 1,5/ 9-G-3,81 | pcs | 100 | 43
| 1832811 | MCVK 1,5/10-G-3,81 | pcs | 100 | 36
| 1835096 | MVSTBR 2,5/ 2-STF-5,08 | pcs | 100 | 0
| 1835135 | MVSTBR 2,5/ 6-STF-5,08 | pcs | 100 | 0
| 1835193 | MVSTBR 2,5/12-STF-5,08 | pcs | 100 | 50
| 1835216 | MVSTBR 2,5/14-STF-5,08 | pcs | 100 | 3642
| 1836325 | MCV 1,5/ 5-G-5,08 | pcs | 100 | 44
| 1840434 | MC 1,5/ 9-ST-3,5 | pcs | 100 | 0
| 1840557 | DFK-PC 4/ 2-GF-7,62 | pcs | 100 | 1
| 1840573 | DFK-PC 4/ 4-GF-7,62 | pcs | 100 | 164
| 1840599 | DFK-PC 4/ 6-GF-7,62 | pcs | 100 | 28
| 1843664 | MCV 1,5/ 8-G-3,5 | pcs | 100 | 0
| 1844278 | MC 1,5/ 8-G-3,5 | pcs | 100 | 0
| 1844278 | MC 1,5/ 8-G-3,5 | pza | 100 | 0
| 1844294 | MC 1,5/10-G-3,5 | pcs | 100 | 1700
| 1844400 | MSTBV 2,5/10-GF-5,08 EX BK | pcs | 100 | 0
| 1844413 | GMSTBV 2,5/ 2-GF-7,62 EX BK | pcs | 100 | 0
| 1844964 | MCV 1,5/20-GF-3,81 | pcs | 100 | 250
| 1847097 | MC 1,5/ 6-STF-3,5 | pcs | 100 | 40
| 1847220 | MC 1,5/12-STF-3,5 | pza | 100 | 38
| 1852024 | IC-DFR 2 | pcs | 100 | 0
| 1852820 | VC-TFS 8 | pcs | 100 | 5
| 1853586 | VC-TR5/6M | pcs | 100 | 1
| 1857883 | IMC 1,5/ 2-ST-3,81 | pcs | 100 | 2
| 1861659 | MCO 1,5/ 3-GR-3,81 | pcs | 100 | 0
| 1862881 | MCVW 1,5/ 5-ST-3,5 | pcs | 100 | 0
| 1862917 | MCVW 1,5/ 8-ST-3,5 | pcs | 100 | 0
| 1868665 | FRONT 2,5-H/SA 5/ 2 | pcs | 100 | 0
| 1869240 | SMKDSN 1,5/ 5-5,08 | pcs | 100 | 0
| 1873210 | FKC 2,5/ 3-STF-5,08 | pza | 100 | 40
| 1873236 | FKC 2,5/ 5-STF-5,08 | pcs | 100 | 716
| 1873236 | FKC 2,5/ 5-STF-5,08 | pza | 100 | 250
| 1876246 | PCVK 4-7,62-PE | pza | 100 | 44
| 1876877 | STZ 4-FKC-5,08 | pcs | 100 | 100
| 1881202 | UPCV3K-F | pcs | 100 | 750
| 1881367 | FK-MC 0,5/ 6-ST-2,5 | pcs | 100 | 0
| 1881383 | FK-MC 0,5/ 8-ST-2,5 | pcs | 100 | 15
| 1881480 | MC 0,5/ 6-G-2,5 | pcs | 100 | 250
| 1881590 | MCV 0,5/ 6-G-2,5 | pcs | 100 | 0
| 1881613 | MCV 0,5/ 8-G-2,5 | pcs | 100 | 2
| 1882366 | STZ 2-PCC 4-7,62 GY | pcs | 100 | 303
| 1890963 | MKDSN 2,5/ 2 | pcs | 100 | 219
| 1892550 | MVSTBR 2,5/18-ST-5,08 BK | pcs | 100 | 1
| 1900808 | MC 1,5/ 5-ST1-5,08 | pcs | 100 | 20
| 1907348 | FFKDSA1/H1-5,08- 3 | pcs | 100 | 20
| 1909469 | FKCT 2,5/ 8-STF | pcs | 100 | 50
| 1910542 | FKC 2,5/ 4-STF | pcs | 100 | 0
| 1911868 | MSTB 2,5 HC/ 3-ST | pza | 100 | 2
| 1911871 | MSTB 2,5 HC/ 4-ST | pza | 100 | 2
| 1912919 | MVSTBW 2,5 HC/ 9-ST-5,08 | pcs | 100 | 0
| 1923021 | UK 5-TWIN | pcs | 100 | 26
| 1923034 | D-UK 5-TWIN | pcs | 100 | 21
| 1923979 | MSTB 2,5 HC/ 2-GF | pza | 100 | 10
| 1925702 | FKC 2,5/ 3-ST-5,08-RF | pcs | 100 | 0
| 1933189 | PST 1,3/ 2-5,0 | pcs | 100 | 0
| 1935802 | PT 2,5/ 5-5,0-H | pza | 100 | 100
| 1938964 | MDSTBVHA 2,5/ 8-G | pcs | 100 | 8
| 1952089 | FMC 1,5/ 8-ST-3,5-RF | pza | 100 | 49
| 1952128 | FMC 1,5/12-ST-3,5-RF | pcs | 100 | 30
| 1952160 | FMC 1,5/16-ST-3,5-RF | pcs | 100 | 11
| 1952283 | FMC 1,5/ 4-ST-3,5 | pza | 100 | 1
| 1953774 | MCDN 1,5/ 8-G1-3,5 P26THR | pcs | 100 | 20
| 1955028 | CCA 2,5/12-G-5,08 P26THR | pcs | 100 | 49
| 1962024 | MSTB 2,5/ 3-GF-5,08 BK | pcs | 100 | 50
| 1962710 | TFKC 2,5/ 4-STF-5,08 | pcs | 100 | 0
| 1962752 | TFKC 2,5/ 8-STF-5,08 | pcs | 100 | 200
| 1969030 | FK-MCP 1,5/ 4-STZW-3,5 BD:1-4 | pcs | 100 | 17
| 1975095 | FKCS 2,5/ 4-ST-5,08 | pcs | 100 | 0
| 1975299 | FKCS 2,5/ 5-STF-5,08 | pcs | 100 | 200
| 1985195 | PTSA 1,5/ 2-3,5-Z | pza | 100 | 150
| 1987520 | MKKDSN 1,5/13 BK TS PAD | pza | 100 | 6
| 1988817 | PTA 1,5/ 3-5,0 | pcs | 100 | 346
| 1990957 | SPT 1,5/12-V-3,5 | pza | 100 | 40
| 1990973 | SPT 2,5/ 2-H-5,0 | pcs | 100 | 2980
| 1990986 | SPT 2,5/ 3-H-5,0 | pcs | 100 | 100
| 1991095 | SPT 2,5/ 2-V-5,0 | pcs | 100 | 4542
| 1991095 | SPT 2,5/ 2-V-5,0 | pza | 100 | 323
| 1991105 | SPT 2,5/ 3-V-5,0 | pza | 100 | 1008
| 1991118 | SPT 2,5/ 4-V-5,0 | pcs | 100 | 37
| 1991118 | SPT 2,5/ 4-V-5,0 | pza | 100 | 0
| 2200332 | MSTBT 2,5 HC/ 4-STP GY7035 | pcs | 100 | 1200
| 2201937 | ME 22,5 TBUS 1,5/ 5-ST-3,81 GY | pcs | 100 | 100
| 2203882 | ICS25-C100X12-7035 | pcs | 100 | 0
| 2203882 | ICS25-C100X12-7035 | pza | 100 | 20
| 2203891 | ICS25-F45S-7035 | pcs | 100 | 0
| 2203894 | ICS25-F22A-7035 | pcs | 100 | 30
| 2203903 | ICC25-H/4R5,0-7035 | pcs | 100 | 600
| 2261009 | SF-SKBI 31/32 | pza | 100 | 1
| 2303132 | EBL 10- 5 | pcs | 100 | 742
| 2320351 | UPS-BAT/LI-ION/24DC/120WH | pza | 100 | 1
| 2695439 | ME 6,2 TBUS-2 1,5/5-ST-3,81 GY | pcs | 100 | 12
| 2700989 | AXC 3050 | pza | 100 | 6
| 2701019 | TRK 2,5 GY | pza | 100 | 45
| 2701815 | AXL F BK PN | pza | 100 | 4
| 2702018 | TRK 4 GY | pza | 100 | 44
| 2702227 | PLD E 608 W 315/B | pza | 100 | 7
| 2702316 | PLD E 608-ME SM | pza | 100 | 1
| 2703172 | G 5/ 3-EX | pcs | 100 | 4304
| 2703185 | G 5/ 4-EX | pcs | 100 | 5668
| 2707437 | ME 22,5 TBUS 1,5/ 5-ST-3,81 G | pcs | 100 | 43
| 2713780 | E/ME TBUS NS35 GY | pcs | 100 | 0
| 2713780 | E/ME TBUS NS35 GY | pza | 100 | 859
| 2715966 | DIK 1,5 | pcs | 100 | 100
| 2715966 | DIK 1,5 | pza | 100 | 55
| 2715979 | DIKD 1,5 | pcs | 100 | 100
| 2715979 | DIKD 1,5 | pza | 100 | 101
| 2716703 | G 10/ 2 | pcs | 100 | 930
| 2716774 | EB 10- DIK RD | pcs | 100 | 11
| 2727611 | IB IL SCN-12-ICP | pcs | 100 | 5
| 2764179 | EG 45-A/ABS GN | pcs | 100 | 10
| 2770024 | D-UKK 3/5 | pza | 100 | 59
| 2770095 | UKK 3 BU | pcs | 100 | 30
| 2770105 | D-UKK 3/5 BU | pcs | 100 | 1
| 2770215 | TS-KK 3 | pza | 100 | 1034
| 2770639 | FBRNI 10-5 N | pcs | 100 | 70
| 2770642 | FBRI 10-5 N | pcs | 100 | 260
| 2770804 | DP-UKKB 3/ 5 | pcs | 100 | 5
| 2770859 | DG-UKKB 3/ 5 | pcs | 100 | 25
| 2771023 | D-UKKB 3/5 | pcs | 100 | 2
| 2771146 | UKKB 5 | pcs | 100 | 48
| 2772080 | FBRI 10-8 N | pcs | 100 | 20
| 2774211 | UKK 5-PE | pcs | 100 | 2
| 2775113 | D-UDK 4 | pcs | 100 | 202
| 2775197 | D-UDK 4 BU | pza | 100 | 150
| 2775210 | UDK 4-MTK-P/P | pcs | 100 | 200
| 2775210 | UDK 4-MTK-P/P | pza | 100 | 300
| 2800004 | UKK 5-MTK-P/P | pza | 100 | 63
| 2800567 | MBKKB 2,5-DIO/O-U | pcs | 100 | 100
| 2800929 | CB 1/6-2/4 PT-BE | pcs | 100 | 8
| 2820000 | IBS PWR/5 | m | 100 | 28
| 2832771 | FL SWITCH SF 8TX | pza | 100 | 3
| 2833521 | PR1-BSC3/2X21 | pza | 100 | 8
| 2833657 | LDP- 12- 24DC | pcs | 100 | 2
| 2859699 | VAL-CP-N/PE-350-ST | pza | 100 | 9
| 2866310 | TRIO-PS/1AC/24DC/ 5 | pza | 100 | 1
| 2867717 | RAD-CON-MCX-N-SB | pza | 100 | 2
| 2869249 | ME MAX 22,5 G 2-2 BK | pza | 100 | 5
| 2891107 | FL DUST CVR BK | pza | 100 | 3
| 2897444 | IBS IL 24 RB-T-PAC/10 | pcs | 100 | 3
| 2900298 | PLC-RPT- 24DC/ 1IC/ACT | pcs | 100 | 6
| 2900312 | PLC-RPT- 24DC/ 1/ACT | pcs | 100 | 0
| 2900330 | PLC-RPT- 24DC/21-21 | pcs | 100 | 1
| 2900336 | PLC-RPT-230UC/21-21 | pcs | 100 | 8
| 2900446 | PLC-BPT- 24UC/21 | pcs | 100 | 1
| 2900449 | PLC-BPT- 24DC/ 1/ACT | pcs | 100 | 10
| 2900930 | RIF-1-BSC/2X21 | pcs | 100 | 20
| 2900930 | RIF-1-BSC/2X21 | pza | 100 | 50
| 2900931 | RIF-1-BPT/2X21 | pcs | 100 | 0
| 2900934 | RIF-2-BPT/4X21 | pcs | 100 | 45
| 2900938 | RIF-3-BPT/3X21 | pza | 100 | 170
| 2900939 | RIF-LDP-12-24 DC | pcs | 100 | 100
| 2900939 | RIF-LDP-12-24 DC | pza | 100 | 150
| 2900940 | RIF-LDP-48-60 DC | pcs | 100 | 0
| 2900942 | RIF-LV-12-24 UC | pcs | 100 | 80
| 2900953 | RIF-RH-1 | pcs | 100 | 190
| 2900953 | RIF-RH-1 | pza | 100 | 21
| 2900954 | RIF-RH-2 | pcs | 100 | 4
| 2900957 | RIF-0-BSC/21 | pza | 100 | 60
| 2900958 | RIF-0-BPT/21 | pza | 100 | 794
| 2901585 | UM-2KS50-RM/16MR/24/SDV144/SO | pza | 100 | 4
| 2901873 | RIF-0-BPT/1 | pcs | 100 | 2
| 2902647 | RIF-T3-24UC | pcs | 100 | 0
| 2903294 | RIF-3-RPT-LDP-24DC/3X21 | pcs | 100 | 1
| 2903298 | RIF-3-RSC-LV-230AC/3X21 | pza | 100 | 95
| 2903299 | RIF-3-RSC-LV-120AC/3X21 | pza | 100 | 10
| 2903304 | RIF-2-RPT-LV-230AC/4X21 | pcs | 100 | 6
| 2903305 | RIF-2-RPT-LV-120AC/4X21 | pcs | 100 | 1
| 2903305 | RIF-2-RPT-LV-120AC/4X21 | pza | 100 | 30
| 2903306 | RIF-2-RPT-LV-24AC/4X21 | pza | 100 | 40
| 2903310 | RIF-2-RPT-LV-230AC/2X21 | pcs | 100 | 8
| 2903310 | RIF-2-RPT-LV-230AC/2X21 | pza | 100 | 2
| 2903311 | RIF-2-RPT-LV-120AC/2X21 | pza | 100 | 9
| 2903318 | RIF-2-RSC-LV-24AC/4X21 | pza | 100 | 20
| 2903323 | RIF-2-RSC-LV-24AC/2X21 | pza | 100 | 1
| 2903324 | RIF-2-RSC-LDP-125DC/2X21 | pza | 100 | 143
| 2903326 | RIF-2-RSC-LDP-24DC/2X21 | pza | 100 | 21
| 2903339 | RIF-1-RPT-LV-230AC/1X21 | pza | 100 | 20
| 2903340 | RIF-1-RPT-LV-120AC/1X21 | pcs | 100 | 4
| 2903342 | RIF-1-RPT-LDP-24DC/1X21 | pcs | 100 | 20
| 2903348 | RIF-1-RSC-LV-120AC/2X21 | pcs | 100 | 90
| 2903350 | RIF-1-RSC-LDP-24DC/2X21 | pcs | 100 | 80
| 2903354 | RIF-1-RSC-LDP-24DC/1X21AU | pza | 100 | 2
| 2903355 | RIF-1-RSC-LV-230AC/1X21 | pza | 100 | 10
| 2903356 | RIF-1-RSC-LV-120AC/1X21 | pcs | 100 | 7
| 2903358 | RIF-1-RSC-LDP-24DC/1X21 | pza | 100 | 68
| 2903366 | RIF-0-RSC-24DC/ 1 | pza | 100 | 20
| 2903370 | RIF-0-RPT-24DC/21 | pcs | 100 | 2450
| 2903371 | RIF-0-RPT-12DC/21 | pcs | 100 | 10
| 2903374 | RIF-0-RSC-24DC/21 | pcs | 100 | 5660
| 2903375 | RIF-0-RSC-12DC/21 | pcs | 100 | 600
| 2903375 | RIF-0-RSC-12DC/21 | pza | 100 | 40
| 2903660 | REL-IR2/LDP- 24DC/2X21 | pcs | 100 | 30
| 2903663 | REL-IR2/LDP-110DC/2X21 | pcs | 100 | 2
| 2903666 | REL-IR2/L- 24AC/2X21 | pza | 100 | 10
| 2903671 | REL-IR4/LDP- 48DC/4X21AU | pcs | 100 | 30
| 2903687 | REL-IR4/L-120AC/4X21 | pcs | 100 | 60
| 2903687 | REL-IR4/L-120AC/4X21 | pza | 100 | 20
| 2903693 | REL-OR3/LDP-24DC/3X21 | pza | 100 | 102
| 2903695 | REL-OR3/L-120AC/3X21 | pza | 100 | 40
| 2905291 | RIF-1-RPT-LDP-24DC/2X21MS | pcs | 100 | 8
| 2905657 | RIF-0-OSC-24DC/24DC/2 | pcs | 100 | 50
| 2905657 | RIF-0-OSC-24DC/24DC/2 | pza | 100 | 275
| 2906285 | REL-MR-BL- 24DC/21HC | pcs | 100 | 60
| 2906286 | REL-MR-BL- 24DC/21-21 | pcs | 100 | 40
| 2907523 | ECOR-RH-1H | pcs | 100 | 50
| 2907524 | ECOR-RH-1L | pcs | 100 | 62
| 2907526 | ECOR-RH-2 | pcs | 100 | 50
| 2907630 | TMC 81D 05A | pcs | 100 | 4
| 2907652 | TMC 82D 02A | pza | 100 | 12
| 2907653 | TMC 82D 03A | pza | 100 | 18
| 2907656 | TMC 82D 06A | pza | 100 | 18
| 2907918 | PLT-SEC-T3-120-FM-UT | pcs | 100 | 0
| 2907993 | TMC 8 B2 80 56 C | pza | 100 | 1
| 2907998 | TMC 8 B TERM PIN | pcs | 100 | 8
| 2908043 | RIF-RHS-2 | pcs | 100 | 0
| 2908181 | REL-MR-BL-24DC/21-21/MS | pza | 100 | 10
| 2908215 | RIF-1-RPT-LDP-24DC/2X21/FG | pcs | 100 | 12
| 2909509 | PLC-RSC- 24DC/21-21/EX | pza | 100 | 20
| 2909642 | REL-MR- 24DC/21/MS | pcs | 100 | 20
| 2909642 | REL-MR- 24DC/21/MS | pza | 100 | 20
| 2938581 | QUINT-PS-100-240AC/24DC/ 5 | pcs | 100 | 25
| 2938620 | QUINT-PS-100-240AC/24DC/20 | pza | 100 | 9
| 2938840 | MINI-PS-100-240AC/24DC/1 | pcs | 100 | 1
| 2942807 | EMG 10-REL/KSR-G 24/ 1-LCU | pcs | 100 | 9
| 2961105 | REL-MR- 24DC/21 | pcs | 100 | 0
| 2961121 | REL-MR- 24DC/21AU | pcs | 100 | 20
| 2961134 | REL-MR- 60DC/21AU | pcs | 100 | 5
| 2961215 | REL-MR- 24DC/21-21AU | pcs | 100 | 0
| 2961215 | REL-MR- 24DC/21-21AU | pza | 100 | 0
| 2961419 | REL-MR-120AC/21HC | pcs | 100 | 20
| 2961419 | REL-MR-120AC/21HC | pza | 100 | 10
| 2961448 | REL-MR-120AC/21-21 | pcs | 100 | 1
| 2964005 | PSR-SPP- 24UC/URM4/5X1/2X2 | pcs | 100 | 12
| 2966074 | PLC-BSC-120UC/ 1/SEN | pcs | 100 | 5
| 2966236 | FBST 6-PLC RD | pcs | 100 | 0
| 2966595 | OPT-24DC/24DC/ 2 | pcs | 100 | 175
| 2966605 | OPT-60DC/24DC/ 2 | pza | 100 | 44
| 2966618 | OPT-24DC/48DC/100 | pcs | 100 | 20
| 2966618 | OPT-24DC/48DC/100 | pza | 100 | 2
| 2966621 | OPT-60DC/48DC/100 | pcs | 100 | 1
| 2966634 | PLC-OSC- 24DC/ 24DC/ 2 | pcs | 100 | 0
| 2966634 | PLC-OSC- 24DC/ 24DC/ 2 | pza | 100 | 0
| 2966906 | PLC-RSC- 12DC/21 | pcs | 100 | 1595
| 2966906 | PLC-RSC- 12DC/21 | pza | 100 | 1700
| 2967950 | OPT-24DC/230AC/1 | pcs | 100 | 1
| 2967989 | OPT- 5DC/24DC/2 | pcs | 100 | 0
| 2970002 | UMK-SE 11,25 | pcs | 100 | 4
| 2970442 | UMK-SE 11,25-1 | pcs | 100 | 11
| 2980225 | PLC-BSC- 5DC/21 | pcs | 100 | 0
| 2980458 | PLC-BSC- 24DC/21/SO46 | pza | 100 | 54
| 2980636 | PLC-OSC- 24DC/ 48DC/500/W | pcs | 100 | 20
| 2981046 | PSR-SPP- 24UC/URM4/5X1/2X2/B | pcs | 100 | 1
| 2981363 | PSR-SCF- 24UC/URM/2X21 | pcs | 100 | 10
| 2987943 | REL-MR- 24DC/21-21/MS | pcs | 100 | 0
| 3000543 | D-UK 5-HESI N | pza | 100 | 101
| 3000558 | RTO 4-T-TC | pcs | 100 | 500
| 3000587 | SB-MER 2-8 | pcs | 100 | 50
| 3000604 | UK 5 N-TG | pcs | 100 | 49
| 3000604 | UK 5 N-TG | pza | 100 | 400
| 3000610 | UTTB 4 HV | pcs | 100 | 50
| 3000706 | FBS 50-3,5 | pcs | 100 | 70
| 3000833 | SCBI 10-5 N W | pza | 100 | 290
| 3000834 | SCBI 10-6 W | pza | 100 | 300
| 3000835 | SCBI 10-8 W | pza | 100 | 300
| 3000836 | SCBI 10-10 W | pza | 100 | 300
| 3000947 | TB 4-QUATTRO I BU | pza | 100 | 500
| 3001022 | D-UK 2,5 | pza | 100 | 262
| 3001367 | UPBV 2,5/16 | pcs | 100 | 2
| 3001369 | UT 4/ 1P-H | pcs | 100 | 500
| 3001369 | UT 4/ 1P-H | pza | 100 | 0
| 3001382 | D-UT 4/1P-H | pcs | 100 | 0
| 3001394 | D-UKKB 10 | pcs | 100 | 2
| 3001433 | UK 10-TWIN-PE | pcs | 100 | 30
| 3001501 | UK 3 N | pcs | 100 | 3460
| 3001543 | FBRN 2-4 N | pcs | 100 | 19
| 3001556 | FBRN 3-4 N | pcs | 100 | 8
| 3001556 | FBRN 3-4 N | pza | 100 | 139
| 3001569 | FBRN 4-4 N | pcs | 100 | 18
| 3001592 | FBSR 4-5 | pcs | 100 | 40
| 3001593 | FBSR 5-5 | pcs | 100 | 200
| 3001593 | FBSR 5-5 | pza | 100 | 250
| 3001596 | FBSR 5-6 | pcs | 100 | 28
| 3001596 | FBSR 5-6 | pza | 100 | 100
| 3001624 | FBRN 10-4 N | pcs | 100 | 0
| 3002369 | PT 2X10/9X4 | pcs | 100 | 25
| 3002371 | PTU 35/4X10 | pcs | 100 | 200
| 3002371 | PTU 35/4X10 | pza | 100 | 800
| 3002603 | PT 4-PE/L/HESILED 24 (5X20) | pza | 100 | 50
| 3002609 | PT 4-L/HESILED 24 (5X20) | pcs | 100 | 6
| 3002609 | PT 4-L/HESILED 24 (5X20) | pza | 100 | 50
| 3002619 | D-PT 4-PE/L/HESI | pza | 100 | 50
| 3002761 | PTFIX 6X1,5 BU | pcs | 100 | 32
| 3002765 | PTFIX 6X1,5 RD | pcs | 100 | 12
| 3003020 | D-UK 4/10 | pcs | 100 | 1500
| 3003020 | D-UK 4/10 | pza | 100 | 1511
| 3003224 | ATP-UK | pcs | 100 | 900
| 3003347 | UK 2,5 N | pcs | 100 | 1950
| 3003347 | UK 2,5 N | pza | 100 | 2315
| 3003923 | USLKG 10 N | pcs | 100 | 250
| 3003923 | USLKG 10 N | pza | 100 | 47
| 3004126 | UK 5-HESILED 24 | pcs | 100 | 250
| 3004126 | UK 5-HESILED 24 | pza | 100 | 291
| 3004142 | UK 5-HESILA 250 | pcs | 100 | 1
| 3004210 | ATP-UK 5-MTK | pcs | 100 | 64
| 3004249 | UK 6,3-HESILA 250 | pcs | 100 | 50
| 3004388 | UK 5 N BU | pza | 100 | 50
| 3004524 | UK 6 N | pcs | 100 | 1650
| 3004524 | UK 6 N | pza | 100 | 3050
| 3005073 | UK 10 N | pcs | 100 | 0
| 3005073 | UK 10 N | pza | 100 | 1430
| 3005837 | UK 1,5 N | pza | 100 | 620
| 3006027 | D-UK 16 | pcs | 100 | 110
| 3006027 | D-UK 16 | pza | 100 | 150
| 3006043 | UK 16 N | pcs | 100 | 554
| 3007204 | UKK 5-HESI (5X20) | pcs | 100 | 150
| 3007204 | UKK 5-HESI (5X20) | pza | 100 | 150
| 3009118 | UKH 50 | pcs | 100 | 105
| 3010013 | UKH 95 | pcs | 100 | 12
| 3010013 | UKH 95 | pza | 100 | 0
| 3010110 | UKH 150 | pcs | 100 | 66
| 3010123 | UKH 150 BU | pcs | 100 | 1
| 3010217 | UKH 240 | pza | 100 | 118
| 3022218 | CLIPFIX 35 | pcs | 100 | 27000
| 3022218 | CLIPFIX 35 | pza | 100 | 14849
| 3022263 | CLIPFIX 15 | pcs | 100 | 800
| 3022263 | CLIPFIX 15 | pza | 100 | 990
| 3022276 | CLIPFIX 35-5 | pcs | 100 | 14478
| 3022276 | CLIPFIX 35-5 | pza | 100 | 9800
| 3024177 | D-MZB 1,5 | pcs | 100 | 34
| 3024193 | D-MZB 1,5-NS35 | pcs | 100 | 171
| 3024193 | D-MZB 1,5-NS35 | pza | 100 | 5
| 3024481 | ATP-ST 6 | pcs | 100 | 50
| 3025046 | PT 6-DREHSILED 24 (5X20) | pcs | 100 | 0
| 3025150 | MT 1,5-QUATTRO BU | pcs | 100 | 0
| 3025163 | SK 8 | pcs | 100 | 17
| 3025189 | SK 20 | pcs | 100 | 8
| 3025273 | ZFK 6-DREHSI (6,3X32) | pza | 100 | 1
| 3025338 | SK 5 | pcs | 100 | 4
| 3025888 | AB/SS-M | pcs | 100 | 4
| 3026036 | EB 3-OTTA 6 | pcs | 100 | 124
| 3026065 | EB 2-OTTA 2,5 | pcs | 100 | 110
| 3026340 | D-URTK 6 | pcs | 100 | 11
| 3026476 | AB-SK/E | pcs | 100 | 1
| 3030158 | FBS 10-4 | pza | 100 | 450
| 3030161 | FBS 2-5 | pcs | 100 | 0
| 3030161 | FBS 2-5 | pza | 100 | 0
| 3030174 | FBS 3-5 | pcs | 100 | 1110
| 3030187 | FBS 4-5 | pcs | 100 | 325
| 3030190 | FBS 5-5 | pcs | 100 | 808
| 3030213 | FBS 10-5 | pcs | 100 | 2580
| 3030226 | FBS 20-5 | pcs | 100 | 576
| 3030242 | FBS 3-6 | pcs | 100 | 853
| 3030255 | FBS 4-6 | pcs | 100 | 258
| 3030284 | FBS 2-8 | pcs | 100 | 363
| 3030297 | FBS 3-8 | pcs | 100 | 92
| 3030307 | FBS 4-8 | pcs | 100 | 54
| 3030310 | FBS 5-8 | pcs | 100 | 4086
| 3030323 | FBS 10-8 | pcs | 100 | 268
| 3030336 | FBS 2-6 | pcs | 100 | 35145
| 3030349 | FBS 5-6 | pcs | 100 | 254
| 3030365 | FBS 20-6 | pcs | 100 | 10734
| 3030365 | FBS 20-6 | pza | 100 | 209
| 3030417 | D-ST 2,5 | pcs | 100 | 150
| 3030417 | D-ST 2,5 | pza | 100 | 0
| 3030420 | D-ST 4 | pcs | 100 | 3900
| 3030420 | D-ST 4 | pza | 100 | 4993
| 3030433 | D-ST 6 | pcs | 100 | 50
| 3030433 | D-ST 6 | pza | 100 | 388
| 3030459 | D-STTB 2,5 | pcs | 100 | 1050
| 3030462 | D-STTB 4 | pcs | 100 | 300
| 3030462 | D-STTB 4 | pza | 100 | 100
| 3030488 | D-ST 2,5-TWIN | pcs | 100 | 10
| 3030491 | D-ST 4-TWIN | pcs | 100 | 14
| 3030511 | D-ST 2,5-0,8 OG | pcs | 100 | 100
| 3030513 | D-ST 2,5-QUATTRO-0,8 OG | pcs | 100 | 26
| 3030514 | D-ST 2,5-QUATTRO | pcs | 100 | 1828
| 3030514 | D-ST 2,5-QUATTRO | pza | 100 | 0
| 3030640 | D-STI 4 | pza | 100 | 20
| 3030721 | ATP-ST 4 | pcs | 100 | 550
| 3030721 | ATP-ST 4 | pza | 100 | 0
| 3030747 | ATP-STTB 4 | pcs | 100 | 950
| 3030747 | ATP-STTB 4 | pza | 100 | 0
| 3030789 | ATP-ST-TWIN | pcs | 100 | 51
| 3030815 | ATP-ST QUATTRO | pcs | 100 | 150
| 3030815 | ATP-ST QUATTRO | pza | 100 | 0
| 3030873 | RB ST 10-(2,5/4) | pcs | 100 | 18
| 3030996 | PS-6 | pza | 100 | 1
| 3031076 | ST 1,5 | pza | 100 | 450
| 3031128 | ST 1,5-TWIN | pcs | 100 | 0
| 3031157 | STTB 1,5 | pcs | 100 | 40
| 3031157 | STTB 1,5 | pza | 100 | 500
| 3031186 | ST 1,5-QUATTRO | pza | 100 | 800
| 3031212 | ST 2,5 | pcs | 100 | 2711
| 3031212 | ST 2,5 | pza | 100 | 800
| 3031225 | ST 2,5 BU | pcs | 100 | 300
| 3031225 | ST 2,5 BU | pza | 100 | 290
| 3031238 | ST 2,5-PE | pcs | 100 | 788
| 3031238 | ST 2,5-PE | pza | 100 | 250
| 3031241 | ST 2,5-TWIN | pcs | 100 | 722
| 3031241 | ST 2,5-TWIN | pza | 100 | 0
| 3031254 | ST 2,5-TWIN BU | pcs | 100 | 252
| 3031270 | STTB 2,5 | pcs | 100 | 2000
| 3031270 | STTB 2,5 | pza | 100 | 468
| 3031283 | STTB 2,5 BU | pcs | 100 | 70
| 3031306 | ST 2,5-QUATTRO | pcs | 100 | 695
| 3031306 | ST 2,5-QUATTRO | pza | 100 | 0
| 3031322 | ST 2,5-QUATTRO-PE | pcs | 100 | 200
| 3031322 | ST 2,5-QUATTRO-PE | pza | 100 | 102
| 3031364 | ST 4 | pcs | 100 | 300
| 3031364 | ST 4 | pza | 100 | 1488
| 3031393 | ST 4-TWIN | pcs | 100 | 300
| 3031393 | ST 4-TWIN | pza | 100 | 100
| 3031429 | STTB 4 | pcs | 100 | 250
| 3031429 | STTB 4 | pza | 100 | 170
| 3031445 | ST 4-QUATTRO | pcs | 100 | 150
| 3031445 | ST 4-QUATTRO | pza | 100 | 354
| 3031487 | ST 6 | pcs | 100 | 100
| 3031487 | ST 6 | pza | 100 | 340
| 3031490 | ST 6 BU | pcs | 100 | 3
| 3031542 | STTB 4-PV | pcs | 100 | 500
| 3031542 | STTB 4-PV | pza | 100 | 35
| 3031704 | D-STS 4 | pza | 100 | 5
| 3031720 | STS 2,5-TWIN | pcs | 100 | 20
| 3031733 | STS 2,5-TWIN-PE | pcs | 100 | 0
| 3031762 | D-STS 2,5 | pcs | 100 | 131
| 3031982 | ST 2,5-TWIN OG | pcs | 100 | 25
| 3032114 | FBS 50-5 BU | pcs | 100 | 100
| 3032185 | FBS-PV | pcs | 100 | 1000
| 3032208 | FBS 20-6 BU | pcs | 100 | 360
| 3032211 | FBS 50-6 BU | pcs | 100 | 23
| 3032224 | FBS 50-6 | pcs | 100 | 292
| 3032240 | FBS 3-6 GY | pcs | 100 | 24
| 3032253 | FBS 10-6 GY | pcs | 100 | 20
| 3032350 | CLIPFIX 35-5 V0 | pcs | 100 | 50
| 3032363 | FBS 1/3-8 | pcs | 100 | 7
| 3032378 | FBS 1/2/4/6-8 | pcs | 100 | 4
| 3032470 | FBS 6-8 | pcs | 100 | 14
| 3032567 | FBS 2-8 BU | pcs | 100 | 70
| 3032635 | FBS 4-8 GY | pcs | 100 | 100
| 3032729 | PAI-4-FIX BU | pcs | 100 | 70
| 3032732 | PAI-4-FIX RD | pcs | 100 | 81
| 3032758 | PAI-4-FIX GN | pcs | 100 | 230
| 3032774 | PAI-4-FIX BK | pcs | 100 | 150
| 3032797 | PAI-4-FIX WH | pcs | 100 | 6
| 3033126 | STU 35/ 4X10 | pcs | 100 | 2
| 3033197 | D-STU 10/ 4X2,5 | pcs | 100 | 105
| 3033197 | D-STU 10/ 4X2,5 | pza | 100 | 50
| 3033710 | FBSR 10-5 | pcs | 100 | 190
| 3033715 | FBSR 2-6 | pza | 100 | 603
| 3033716 | FBSR 10-6 | pza | 100 | 0
| 3034358 | APT-ME | pcs | 100 | 30
| 3034387 | CARRIER 35-8 | pcs | 100 | 50
| 3034426 | D-DTME 6 | pcs | 100 | 81
| 3034439 | S-ME 6 | pcs | 100 | 550
| 3034455 | PAI-4-FIX OG | pcs | 100 | 1070
| 3034468 | SB-ME 2-8 | pcs | 100 | 170
| 3035328 | ST 16-TWIN | pza | 100 | 72
| 3035357 | D-ST 16-TWIN | pza | 100 | 85
| 3035483 | STTBS 4-TG | pcs | 100 | 250
| 3035483 | STTBS 4-TG | pza | 100 | 508
| 3035548 | D-STTBS 4-MT | pcs | 100 | 30
| 3035548 | D-STTBS 4-MT | pza | 100 | 50
| 3035696 | PTME 6 HV | pcs | 100 | 2300
| 3035697 | PTME 6-DIO/L-R HV | pza | 100 | 8
| 3035755 | SB-ME 2-6 | pcs | 100 | 0
| 3035760 | C-ME 4/3 | pcs | 100 | 4
| 3035976 | PAI-4-FIX-5/6 RD | pcs | 100 | 3
| 3035980 | PAI-4-FIX-5/6 BK | pcs | 100 | 8
| 3036039 | STTB 4-PE | pcs | 100 | 150
| 3036042 | ST 2,5-3L | pcs | 100 | 555
| 3036194 | ST 35-PE | pcs | 100 | 2
| 3036233 | ST 2,5-QUATTRO-DIO/L-R | pcs | 100 | 458
| 3036398 | STS 2,5 | pcs | 100 | 25
| 3036411 | STS 2,5-PE | pcs | 100 | 6
| 3036466 | ST 6-TWIN | pcs | 100 | 50
| 3036466 | ST 6-TWIN | pza | 100 | 10
| 3036482 | ST 6-TWIN-PE | pcs | 100 | 103
| 3036602 | DS-ST 2,5 | pcs | 100 | 2
| 3036602 | DS-ST 2,5 | pza | 100 | 150
| 3036615 | DS-ST 4 | pza | 100 | 10
| 3036644 | D-ST 10 | pcs | 100 | 0
| 3036657 | D-ST 16 | pza | 100 | 237
| 3036660 | D-ST 2,5-3L | pcs | 100 | 166
| 3036660 | D-ST 2,5-3L | pza | 100 | 50
| 3036725 | DP PS-5 | pcs | 100 | 5
| 3036767 | D-ST 6-TWIN | pcs | 100 | 33
| 3036783 | P-DI | pcs | 100 | 50
| 3036796 | P-CO | pcs | 100 | 159
| 3036806 | P-FU 5X20 | pcs | 100 | 200
| 3036806 | P-FU 5X20 | pza | 100 | 444
| 3036819 | P-FU 5X20 LED 24 | pcs | 100 | 210
| 3036819 | P-FU 5X20 LED 24 | pza | 100 | 62
| 3036835 | P-FU 5X20 LA 250 | pcs | 100 | 50
| 3036877 | FBS 2-5 BU | pcs | 100 | 13
| 3036903 | FBS 5-5 BU | pza | 100 | 50
| 3036929 | FBS 20-5 BU | pcs | 100 | 180
| 3036932 | FBS 2-6 BU | pcs | 100 | 66
| 3036932 | FBS 2-6 BU | pza | 100 | 50
| 3037119 | ST 2,5 WH | pcs | 100 | 50
| 3037151 | ST 4 RD | pcs | 100 | 35
| 3037410 | ST 2,5-QUATTRO RD | pcs | 100 | 3
| 3037452 | ST 2,5-QUATTRO BK | pcs | 100 | 30
| 3038121 | STS 6 | pcs | 100 | 15
| 3038451 | ST 2,5-QUATTRO-TG | pcs | 100 | 38
| 3038503 | D-STTBS 2,5 | pcs | 100 | 402
| 3038503 | D-STTBS 2,5 | pza | 100 | 150
| 3038590 | D-ST 2,5-QUATTRO-MT | pcs | 100 | 80
| 3038943 | RB ST (2,5/4)-1,5 | pcs | 100 | 4
| 3038985 | FBS 4-5 GY | pza | 100 | 24
| 3040083 | D-ST 2,5-QUATTRO/2P | pcs | 100 | 557
| 3040258 | SP 2,5/ 1 | pcs | 100 | 816
| 3040261 | SP 2,5/ 2 | pza | 100 | 0
| 3040274 | SP 2,5/ 3 | pcs | 100 | 66
| 3040287 | SP 2,5/ 4 | pza | 100 | 2210
| 3040300 | SP 2,5/ 6 | pza | 100 | 2
| 3040494 | SPDB 2,5/10 | pcs | 100 | 71
| 3040614 | PRZ | pcs | 100 | 31
| 3040630 | PR/2 | pcs | 100 | 94
| 3042117 | ST 2,5-TWIN/ 1P | pcs | 100 | 800
| 3042117 | ST 2,5-TWIN/ 1P | pza | 100 | 34
| 3042133 | ST 2,5/2P | pcs | 100 | 37
| 3042159 | ST 2,5-QUATTRO/4P | pcs | 100 | 400
| 3042175 | D-ST 2,5-QUATTRO/4P | pcs | 100 | 50
| 3042285 | SC 2,5/ 5 | pcs | 100 | 21
| 3042298 | SC 2,5/ 6 | pcs | 100 | 1
| 3042308 | SC 2,5/ 8 | pcs | 100 | 15
| 3042311 | SC 2,5/10 | pcs | 100 | 0
| 3042476 | SC 4/ 4 | pcs | 100 | 21
| 3042489 | SC 4/ 5 | pcs | 100 | 118
| 3042492 | SC 4/ 6 | pcs | 100 | 15
| 3042531 | SC 4/10 | pza | 100 | 171
| 3042586 | SC 4/15 | pcs | 100 | 6
| 3042751 | SP 4/ 1-L | pcs | 100 | 28
| 3042780 | SP 4/ 1-M | pcs | 100 | 0
| 3042793 | SP 4/ 1-M BU | pza | 100 | 0
| 3042816 | SP 4/ 1-R | pcs | 100 | 13
| 3042829 | SP 4/ 1-R BU | pcs | 100 | 57
| 3042890 | SP 4/ 2 | pcs | 100 | 0
| 3042926 | SP 4/ 4 | pcs | 100 | 21
| 3042942 | SP 4/ 6 | pcs | 100 | 0
| 3043019 | SP 2,5/ 1-L | pcs | 100 | 60
| 3043043 | SP 2,5/ 1-M | pcs | 100 | 1033
| 3043051 | SP 2,5/ 1-M BU | pcs | 100 | 747
| 3043077 | SP 2,5/ 1-R | pcs | 100 | 38
| 3043077 | SP 2,5/ 1-R | pza | 100 | 0
| 3043080 | SP 2,5/ 1-R BU | pcs | 100 | 20
| 3043093 | SP 2,5/ 1-R GNYE | pcs | 100 | 28
| 3043103 | SPB 2,5/ 1-L | pcs | 100 | 18
| 3043132 | SPB 2,5/ 1-M | pcs | 100 | 216
| 3043161 | SPB 2,5/ 1-R | pcs | 100 | 15
| 3043190 | SPDB 2,5/ 1-L | pcs | 100 | 0
| 3043200 | SPDB 2,5/ 1-L BU | pcs | 100 | 45
| 3043226 | SPDB 2,5/ 1-M | pcs | 100 | 0
| 3043239 | SPDB 2,5/ 1-M BU | pcs | 100 | 37
| 3043255 | SPDB 2,5/ 1-R | pcs | 100 | 0
| 3043268 | SPDB 2,5/ 1-R BU | pcs | 100 | 233
| 3043815 | SSL 2,5 | pcs | 100 | 0
| 3044077 | UT 2,5 BN | pcs | 100 | 50
| 3044089 | UT 2,5 BU | pcs | 100 | 1000
| 3044089 | UT 2,5 BU | pza | 100 | 1650
| 3044092 | UT 2,5-PE | pcs | 100 | 593
| 3044102 | UT 4 | pcs | 100 | 30000
| 3044102 | UT 4 | pza | 100 | 39444
| 3044115 | UT 4 BU | pcs | 100 | 200
| 3044115 | UT 4 BU | pza | 100 | 60
| 3044128 | UT 4-PE | pcs | 100 | 22000
| 3044128 | UT 4-PE | pza | 100 | 11825
| 3044131 | UT 6 | pcs | 100 | 1559
| 3044131 | UT 6 | pza | 100 | 294
| 3044144 | UT 6 BU | pcs | 100 | 51
| 3044160 | UT 10 | pcs | 100 | 384
| 3044160 | UT 10 | pza | 100 | 550
| 3044199 | UT 16 | pcs | 100 | 744
| 3044212 | UT 16-PE | pcs | 100 | 200
| 3044212 | UT 16-PE | pza | 100 | 150
| 3044225 | UT 35 | pcs | 100 | 257
| 3044238 | UT 35 BU | pcs | 100 | 13
| 3044241 | UT 35-PE | pcs | 100 | 10
| 3044364 | UT 4-TWIN | pcs | 100 | 102
| 3044539 | UT 2,5-TWIN-PE | pcs | 100 | 1146
| 3044539 | UT 2,5-TWIN-PE | pza | 100 | 200
| 3044542 | UT 2,5-QUATTRO | pcs | 100 | 2850
| 3044542 | UT 2,5-QUATTRO | pza | 100 | 502
| 3044555 | UT 2,5-QUATTRO BU | pcs | 100 | 50
| 3044555 | UT 2,5-QUATTRO BU | pza | 100 | 10
| 3044571 | UT 4-QUATTRO | pcs | 100 | 1100
| 3044571 | UT 4-QUATTRO | pza | 100 | 2860
| 3044584 | UT 4-QUATTRO BU | pcs | 100 | 2
| 3044639 | UTTB 2,5 OG | pcs | 100 | 0
| 3044652 | UTTB 2,5-PV | pcs | 100 | 0
| 3044665 | UTTB 2,5-PE | pcs | 100 | 163
| 3044814 | UTTB 4 | pcs | 100 | 1150
| 3044814 | UTTB 4 | pza | 100 | 956
| 3045017 | UT 2,5/1P | pza | 100 | 3735
| 3045059 | UT 2,5 YE | pcs | 100 | 30
| 3045075 | UT 2,5 WH | pcs | 100 | 200
| 3045075 | UT 2,5 WH | pza | 100 | 50
| 3045088 | UT 2,5 BK | pza | 100 | 259
| 3045101 | UT 4 OG | pcs | 100 | 14
| 3045127 | UT 4 RD | pcs | 100 | 150
| 3045130 | UT 4 WH | pcs | 100 | 20
| 3045208 | UT 6 BK | pcs | 100 | 100
| 3045211 | UT 6 GN | pcs | 100 | 0
| 3045460 | UPBV 2,5/ 8 | pcs | 100 | 10
| 3046032 | UT 4-HESI (5X20) | pcs | 100 | 750
| 3046032 | UT 4-HESI (5X20) | pza | 100 | 350
| 3046090 | UT 4-HESILED 24 (5X20) | pcs | 100 | 2100
| 3046090 | UT 4-HESILED 24 (5X20) | pza | 100 | 200
| 3046100 | UT 4-HESILA 250 (5X20) | pcs | 100 | 302
| 3046100 | UT 4-HESILA 250 (5X20) | pza | 100 | 50
| 3046139 | UT 4-MT | pcs | 100 | 877
| 3046142 | UT 4-TG | pcs | 100 | 200
| 3046173 | UT 4-MT-P/P-EX | pcs | 100 | 1250
| 3046249 | UT 4-HEDI | pza | 100 | 420
| 3046362 | UT 2,5-MT | pcs | 100 | 200
| 3046362 | UT 2,5-MT | pza | 100 | 221
| 3046650 | UTTB 2,5-DIO/O-U | pza | 100 | 20
| 3046744 | UTTB 2,5-BE | pcs | 100 | 40
| 3046786 | UTTB 4 RD | pcs | 100 | 0
| 3047138 | AGK 4-UT 35 | pcs | 100 | 100
| 3047141 | D-UT 2,5/4-TWIN | pcs | 100 | 355
| 3047141 | D-UT 2,5/4-TWIN | pza | 100 | 1550
| 3047154 | D-UT 2,5/1P | pcs | 100 | 20
| 3047167 | ATP-UT | pcs | 100 | 50
| 3047167 | ATP-UT | pza | 100 | 393
| 3047170 | D-UT 2,5/4-QUATTRO | pcs | 100 | 250
| 3047170 | D-UT 2,5/4-QUATTRO | pza | 100 | 122
| 3047196 | ATP-UT-QUATTRO | pcs | 100 | 1202
| 3047206 | D-UT 16 | pcs | 100 | 400
| 3047206 | D-UT 16 | pza | 100 | 300
| 3047235 | D-UT 2,5/10 BU | pza | 100 | 25
| 3047251 | RB UT 6-(2,5/4) | pcs | 100 | 20
| 3047251 | RB UT 6-(2,5/4) | pza | 100 | 30
| 3047303 | DP-UTTB 2,5/4 | pcs | 100 | 172
| 3047316 | ATP-UTTB 2,5/4 | pcs | 100 | 626
| 3047358 | FBS-PV UT | pcs | 100 | 7
| 3047390 | P-DI GY | pza | 100 | 300
| 3047426 | D-UTME 6 | pcs | 100 | 31
| 3047491 | D-UTME 4 | pcs | 100 | 30
| 3048292 | UK 5-MTK-P/P RD | pza | 100 | 2
| 3048386 | UK 10,3-HESI N | pcs | 100 | 2480
| 3048386 | UK 10,3-HESI N | pza | 100 | 1094
| 3048409 | VS-UK 10,3-HESI N 3POL | pza | 100 | 69
| 3048577 | MPS-MT/ 4MM | pcs | 100 | 5
| 3048580 | UK 10,3-CC HESI N | pcs | 100 | 10
| 3048593 | UK 10,3-CC HESI N 2POL | pcs | 100 | 4
| 3048661 | UK 10,3-HESILED N 72 | pza | 100 | 1
| 3048823 | UT 4-QUATTRO HV | pcs | 100 | 69
| 3048852 | D-UT 4-QUATTRO HV | pza | 100 | 43
| 3049013 | RT 3 | pza | 100 | 4159
| 3049026 | RT 5 | pcs | 100 | 193
| 3049097 | D-RT 3/5 | pcs | 100 | 37
| 3049097 | D-RT 3/5 | pza | 100 | 50
| 3049194 | D-RT 8 | pcs | 100 | 83
| 3049194 | D-RT 8 | pza | 100 | 50
| 3049291 | D-RT 5-T | pcs | 100 | 51
| 3049563 | HV M10/2 | pcs | 100 | 8
| 3049709 | HV M12/2-TP | pcs | 100 | 43
| 3050073 | QTC 1,5/ 1P | pcs | 100 | 2180
| 3050510 | D-QTCU 2,5 TWIN | pza | 100 | 100
| 3056608 | URTK/SS-PSB | pza | 100 | 10
| 3058020 | D-RSC 5 | pcs | 100 | 7790
| 3058020 | D-RSC 5 | pza | 100 | 0
| 3058046 | D-RSC 5-T | pcs | 100 | 36
| 3058059 | RBO 5 | pcs | 100 | 2062
| 3058127 | RSC 4 | pcs | 100 | 0
| 3058127 | RSC 4 | pza | 100 | 0
| 3058143 | RSC 5 | pcs | 100 | 8182
| 3058143 | RSC 5 | pza | 100 | 0
| 3058172 | RSC 5-T | pcs | 100 | 22
| 3059113 | FB 10-9 | pcs | 100 | 990
| 3059117 | CARRIER 35-13 | pcs | 100 | 460
| 3059117 | CARRIER 35-13 | pza | 100 | 20
| 3059126 | FB 10-13 | pcs | 100 | 262
| 3059663 | FB 10-13 ISO | pcs | 100 | 70
| 3059663 | FB 10-13 ISO | pza | 100 | 30
| 3059786 | TB 3 I | pza | 100 | 4950
| 3059809 | D-TB 4/10 | pcs | 100 | 155
| 3059838 | D-TB 2,5/4-QUATTRO | pcs | 100 | 150
| 3059841 | TB 2,5-PE I | pza | 100 | 800
| 3059867 | TB 3-PE I | pza | 100 | 450
| 3059883 | TB 10-PE I | pcs | 100 | 150
| 3059919 | D-TB 2,5 | pcs | 100 | 250
| 3059964 | D-TB 2,5/4-2L | pza | 100 | 40
| 3059980 | TB 4-PE I | pza | 100 | 600
| 3060128 | UP 4/ 2 | pcs | 100 | 0
| 3060393 | D-UTTB 2,5/4 2P | pcs | 100 | 22
| 3061295 | FUSE 10,3X38 2A PV | pcs | 100 | 7
| 3061347 | FUSE 10,3X38 12A PV | pza | 100 | 8
| 3061350 | FUSE 10,3X38 16A PV | pcs | 100 | 40
| 3061350 | FUSE 10,3X38 16A PV | pza | 100 | 164
| 3061363 | FUSE 10,3X38 20A PV | pcs | 100 | 20
| 3061606 | PP-H 6/ 5 | pcs | 100 | 26
| 3061664 | PP-H 6/ 1-L | pcs | 100 | 79
| 3061693 | PP-H 6/ 1-M | pcs | 100 | 0
| 3061703 | PP-H 6/ 1-M BU | pcs | 100 | 1040
| 3061729 | PP-H 6/ 1-R | pcs | 100 | 45
| 3061732 | PP-H 6/ 1-R BU | pcs | 100 | 9
| 3062812 | TB 10-TWIN I | pza | 100 | 500
| 3062935 | AKG 4 GN | pcs | 100 | 6
| 3070341 | USST 6 | pcs | 100 | 18
| 3070367 | D-USST 6-T | pcs | 100 | 150
| 3070370 | D-USST 4/10 | pcs | 100 | 2
| 3070422 | STG 2-VBST 4 | pcs | 100 | 1041
| 3070422 | STG 2-VBST 4 | pza | 100 | 3
| 3071356 | UDB 2X25/16 BK | pcs | 100 | 3
| 3072637 | UTTB 4 BK | pza | 100 | 0
| 3072815 | UT 6-T/SP | pcs | 100 | 1050
| 3072816 | D-UT 6-T/SP | pcs | 100 | 300
| 3072817 | UTD 6/SP | pcs | 100 | 850
| 3074389 | DP-UW 10 | pza | 100 | 50
| 3074606 | UWV 10-F | pza | 100 | 1
| 3075842 | SB 6-T 2-8 | pcs | 100 | 300
| 3075870 | RSC 6 | pcs | 100 | 422
| 3075951 | FB 10-17 | pcs | 100 | 6
| 3100305 | MT 1,5 | pcs | 100 | 75
| 3100318 | MT 1,5-PE | pcs | 100 | 24
| 3113771 | D-PT 1,5/S-3L | pcs | 100 | 300
| 3118135 | EBS 10- 8 | pcs | 100 | 100
| 3190564 | MSTBC-MT 0,5-1,0 | pcs | 100 | 1925
| 3190564 | MSTBC-MT 0,5-1,0 | pza | 100 | 50
| 3190645 | MSTBC-MT 0,5-1,0 BA | pcs | 100 | 0
| 3190645 | MSTBC-MT 0,5-1,0 BA | pza | 100 | 0
| 3200014 | AI 0,5 - 8 WH | pcs | 100 | 26300
| 3200027 | AI 0,75- 8 BU | pcs | 100 | 4800
| 3200030 | AI 1 - 8 RD | pcs | 100 | 48000
| 3200030 | AI 1 - 8 RD | pza | 100 | 24800
| 3200043 | AI 1,5 - 8 BK | pcs | 100 | 37100
| 3200043 | AI 1,5 - 8 BK | pza | 100 | 62000
| 3200056 | AI 1,5 -18 BK | pcs | 100 | 2600
| 3200069 | AI 2,5 - 8 GY | pcs | 100 | 0
| 3200072 | AI 2,5 -18 GY | pcs | 100 | 0
| 3200085 | AI 4 -10 OG | pcs | 100 | 8300
| 3200085 | AI 4 -10 OG | pza | 100 | 0
| 3200108 | AI 6 -12 GN | pcs | 100 | 500
| 3200111 | AI 6 -18 GN | pcs | 100 | 1000
| 3200137 | AI 10 -18 BN | pcs | 100 | 4400
| 3200137 | AI 10 -18 BN | pza | 100 | 1000
| 3200182 | AI 1 -10 RD | pcs | 100 | 4100
| 3200182 | AI 1 -10 RD | pza | 100 | 2700
| 3200195 | AI 1,5 -10 BK | pcs | 100 | 62800
| 3200205 | AI 2,5 -12 GY | pza | 100 | 1000
| 3200250 | A 1 -10 | pcs | 100 | 11000
| 3200276 | A 1,5 -10 | pcs | 100 | 5000
| 3200438 | AI 4 -12 OG | pcs | 100 | 2000
| 3200438 | AI 4 -12 OG | pza | 100 | 10000
| 3200441 | AI 35 -16 RD | pcs | 100 | 50
| 3200454 | AI 50 -20 BU | pcs | 100 | 800
| 3200506 | AI 0,5 -12 WH | pcs | 100 | 0
| 3200519 | AI 0,75- 8 GY | pcs | 100 | 58500
| 3200519 | AI 0,75- 8 GY | pza | 100 | 700
| 3200522 | AI 2,5 - 8 BU | pcs | 100 | 65100
| 3200522 | AI 2,5 - 8 BU | pza | 100 | 10000
| 3200535 | AI 4 -10 GY | pcs | 100 | 62300
| 3200548 | AI 6 -12 YE | pcs | 100 | 22400
| 3200551 | AI 10 -12 RD | pcs | 100 | 12900
| 3200564 | AI 16 -12 BU | pcs | 100 | 100
| 3200577 | AI 25 -16 YE | pcs | 100 | 4500
| 3200580 | AI 2,5 -18 BU | pcs | 100 | 1000
| 3200603 | AI 6 -18 YE | pcs | 100 | 24400
| 3200603 | AI 6 -18 YE | pza | 100 | 8100
| 3200616 | AI 10 -18 RD | pcs | 100 | 3000
| 3200645 | AI 0,34-12 TQ | pcs | 100 | 17500
| 3200674 | AI 1 -12 RD | pcs | 100 | 0
| 3200687 | AI 0,5 - 6 WH | pcs | 100 | 3100
| 3200690 | AI 0,75- 6 GY | pcs | 100 | 3700
| 3200700 | AI 25 -22 YE | pcs | 100 | 950
| 3200700 | AI 25 -22 YE | pza | 100 | 200
| 3200713 | AI 35 -25 RD | pcs | 100 | 0
| 3200742 | AI 1 - 6 RD | pza | 100 | 4900
| 3200755 | AI 1,5 - 6 BK | pcs | 100 | 6100
| 3200755 | AI 1,5 - 6 BK | pza | 100 | 0
| 3200807 | AI-TWIN 2X 0,75- 8 GY | pcs | 100 | 1000
| 3200807 | AI-TWIN 2X 0,75- 8 GY | pza | 100 | 4200
| 3200810 | AI-TWIN 2X 1 - 8 RD | pcs | 100 | 4600
| 3200823 | AI-TWIN 2X 1,5 - 8 BK | pcs | 100 | 15100
| 3200836 | AI-TWIN 2X 2,5 -10 BU | pcs | 100 | 9300
| 3200849 | AI 0,75-12 GY | pcs | 100 | 0
| 3200849 | AI 0,75-12 GY | pza | 100 | 0
| 3200878 | AI-TWIN 2X 2,5 -13 BU | pcs | 100 | 0
| 3200881 | AI 0,5 - 8 WH -1000 | pcs | 100 | 5000
| 3200894 | AI 0,75- 8 GY -1000 | pcs | 100 | 3000
| 3200904 | AI 1 - 8 RD -1000 | pcs | 100 | 20000
| 3200917 | AI 1,5 - 8 BK -1000 | pcs | 100 | 51000
| 3200917 | AI 1,5 - 8 BK -1000 | pza | 100 | 30000
| 3200920 | AI 2,5 - 8 BU -1000 | pcs | 100 | 29000
| 3200920 | AI 2,5 - 8 BU -1000 | pza | 100 | 6000
| 3200933 | AI-TWIN 2X 0,5 - 8 WH | pcs | 100 | 3300
| 3200959 | AI 4 -12 GY | pcs | 100 | 17200
| 3200962 | AI 2,5 -12 BU | pcs | 100 | 74496
| 3200962 | AI 2,5 -12 BU | pza | 100 | 0
| 3200975 | AI-TWIN 2X 0,75-10 GY | pcs | 100 | 700
| 3200988 | AI-TWIN 2X 1 -10 RD | pcs | 100 | 200
| 3200991 | AI-TWIN 2X 1,5 -12 BK | pcs | 100 | 900
| 3201013 | AI-TWIN 2X 6 -14 YE | pcs | 100 | 26700
| 3201026 | AI-TWIN 2X10 -14 RD | pcs | 100 | 1300
| 3201068 | AI 10 -12 IV | pcs | 100 | 500
| 3201107 | AI 6 -12 BK | pcs | 100 | 4300
| 3201110 | AI 0,75- 8 WH | pcs | 100 | 10300
| 3201123 | AI 0,5 - 8 OG | pcs | 100 | 1600
| 3201136 | AI 1,5 - 8 RD | pcs | 100 | 11100
| 3201275 | AI 0,5 -10 WH | pcs | 100 | 6300
| 3201288 | AI 0,75-10 GY | pcs | 100 | 26000
| 3201288 | AI 0,75-10 GY | pza | 100 | 2100
| 3201301 | AI 0,5 - 6 OG | pcs | 100 | 200
| 3201330 | AI 16 -18 GN | pcs | 100 | 1000
| 3201385 | AI 1 - 8 RD-B | pza | 100 | 3000
| 3201398 | AI 1,5 - 8 BK-B | pcs | 100 | 1000
| 3201408 | AI 2,5 - 8 BU-B | pcs | 100 | 1500
| 3201482 | AI 1,5 -12 BK | pcs | 100 | 6000
| 3201482 | AI 1,5 -12 BK | pza | 100 | 7400
| 3201534 | AI-TWIN 2X 1,5 -10 BK | pcs | 100 | 3000
| 3202481 | A 0,5 - 8 | pcs | 100 | 1000
| 3202494 | A 0,5 -10 | pcs | 100 | 3000
| 3202533 | AI 2,5 -10 BU | pcs | 100 | 34800
| 3203011 | AI 0,14- 8 GY -1000 | pcs | 100 | 2000
| 3203024 | AI 0,25- 6 YE | pcs | 100 | 6300
| 3203037 | AI 0,25- 8 YE | pcs | 100 | 100
| 3203040 | AI 0,25- 6 BU | pcs | 100 | 1800
| 3203053 | AI 0,34- 6 TQ | pcs | 100 | 17800
| 3203066 | AI 0,34- 8 TQ | pcs | 100 | 20100
| 3203163 | AI 0,75-10 GY-GB | pcs | 100 | 1700
| 3205019 | QTC 1,5 | pcs | 100 | 1028
| 3205019 | QTC 1,5 | pza | 100 | 0
| 3205035 | QTC 1,5-PE | pcs | 100 | 20
| 3205048 | QTC 1,5-TWIN | pcs | 100 | 6
| 3205077 | QTC 1,5-QUATTRO | pcs | 100 | 200
| 3205116 | QTTCB 1,5 | pcs | 100 | 100
| 3205161 | D-QTC 1,5 | pza | 100 | 4
| 3205187 | D-QTTCB 1,5 | pcs | 100 | 1
| 3205190 | D-QTC 1,5-TWIN | pza | 100 | 56
| 3206322 | D-QTC 1,5/1P | pcs | 100 | 50
| 3206416 | QTC 2,5 | pcs | 100 | 2650
| 3206416 | QTC 2,5 | pza | 100 | 3807
| 3206445 | QTC 2,5-TWIN | pcs | 100 | 1450
| 3206568 | D-QTC 2,5 | pcs | 100 | 1376
| 3206571 | D-QTC 2,5-TWIN | pcs | 100 | 904
| 3208100 | PT 1,5/S | pcs | 100 | 9000
| 3208100 | PT 1,5/S | pza | 100 | 15049
| 3208139 | PT 1,5/S-PE | pcs | 100 | 200
| 3208142 | D-PT 1,5/S | pcs | 100 | 1101
| 3208142 | D-PT 1,5/S | pza | 100 | 3550
| 3208155 | PT 1,5/S-TWIN | pcs | 100 | 2
| 3208375 | D-PT 1,5/S-QUATTRO | pcs | 100 | 144
| 3208375 | D-PT 1,5/S-QUATTRO | pza | 100 | 106
| 3208537 | PTTB 1,5/S-PE | pcs | 100 | 6
| 3208537 | PTTB 1,5/S-PE | pza | 100 | 50
| 3208579 | D-PTTB 1,5/S | pcs | 100 | 150
| 3208760 | PT 16-TWIN N | pza | 100 | 375
| 3208799 | D-PT 16-TWIN N | pza | 100 | 0
| 3208977 | D-PT 4-TWIN | pcs | 100 | 50
| 3208977 | D-PT 4-TWIN | pza | 100 | 635
| 3208979 | D-PT 4-QUATTRO | pcs | 100 | 209
| 3209015 | STIO 2,5/3-2B/L | pcs | 100 | 1001
| 3209235 | P-FU 5X20-5 | pcs | 100 | 81
| 3209248 | P-FU 5X20 LED 24-5 | pcs | 100 | 139
| 3209264 | P-FU 5X20 LED 250-5 | pcs | 100 | 0
| 3209510 | PT 2,5 | pza | 100 | 5064
| 3209512 | PT 2,5 RD | pcs | 100 | 300
| 3209512 | PT 2,5 RD | pza | 100 | 400
| 3209513 | PT 2,5 GN | pcs | 100 | 4
| 3209514 | PT 2,5 WH | pcs | 100 | 100
| 3209523 | PT 2,5 BU | pza | 100 | 1301
| 3209549 | PT 2,5-TWIN | pcs | 100 | 0
| 3209549 | PT 2,5-TWIN | pza | 100 | 604
| 3209552 | PT 2,5-TWIN BU | pcs | 100 | 5
| 3209579 | PT 2,5-QUATTRO WH | pcs | 100 | 400
| 3209580 | PT 2,5-QUATTRO RD | pcs | 100 | 450
| 3209580 | PT 2,5-QUATTRO RD | pza | 100 | 50
| 3209581 | PT 2,5-QUATTRO BU | pza | 100 | 300
| 3209594 | PT 2,5-QUATTRO-PE | pcs | 100 | 704
| 3209604 | PTTBS 2,5 | pcs | 100 | 1250
| 3209604 | PTTBS 2,5 | pza | 100 | 600
| 3209620 | PTTBS 2,5-PE | pcs | 100 | 350
| 3209662 | PT 2,5-QUATTRO/2P | pcs | 100 | 1718
| 3209688 | PT 2,5-QUATTRO/2P-PE | pcs | 100 | 93
| 3209905 | PP-H 2,5/ 5 | pcs | 100 | 17
| 3209918 | PP-H 2,5/ 6 | pcs | 100 | 1
| 3210062 | PP-H 2,5/1-L | pcs | 100 | 1877
| 3210075 | PP-H 2,5/1-L BU | pza | 100 | 19217
| 3210088 | PP-H 2,5/1-L GNYE | pcs | 100 | 28
| 3210091 | PP-H 2,5/1-M | pcs | 100 | 674
| 3210101 | PP-H 2,5/1-M BU | pcs | 100 | 40
| 3210127 | PP-H 2,5/1-R | pcs | 100 | 332
| 3210130 | PP-H 2,5/1-R BU | pcs | 100 | 60
| 3210143 | PP-H 2,5/1-R GNYE | pza | 100 | 41
| 3210156 | PT 2,5-MT | pcs | 100 | 32
| 3210157 | PT 2,5-MTB | pcs | 100 | 0
| 3210170 | PT 2,5-TWIN-MTB | pcs | 100 | 16
| 3210193 | PT 2,5-TWIN-TGB | pcs | 100 | 22
| 3210208 | PT 2,5-QUATTRO-TG | pcs | 100 | 204
| 3210211 | PTTBS 2,5-PV | pcs | 100 | 50
| 3210211 | PTTBS 2,5-PV | pza | 100 | 50
| 3210404 | D-PTTBS 2,5-2MTB | pcs | 100 | 0
| 3210509 | PT 2,5-3L BU | pza | 100 | 100
| 3210512 | PT 2,5-3PV | pcs | 100 | 50
| 3210525 | PT 2,5-3PE | pcs | 100 | 50
| 3210542 | PT 2,5-PE/3L | pza | 100 | 100
| 3210543 | D-PT 2,5-PE/3L | pcs | 100 | 11
| 3210543 | D-PT 2,5-PE/3L | pza | 100 | 50
| 3210570 | PTTB 2,5 BU | pcs | 100 | 650
| 3210583 | PTTB 2,5-PV | pcs | 100 | 197
| 3210596 | PTTB 2,5-PE | pcs | 100 | 0
| 3210610 | PTTBS 2,5-QUATTRO BU | pza | 100 | 50
| 3210613 | D-PTTBS 2,5-QUATTRO | pza | 100 | 50
| 3210871 | PTTB 2,5/2P | pcs | 100 | 350
| 3211003 | D-PT 2,5-MT | pcs | 100 | 202
| 3211236 | UK 10,3-HESI 1000V | pcs | 100 | 100
| 3211236 | UK 10,3-HESI 1000V | pza | 100 | 130
| 3211254 | PT 4-TWIN BN | pcs | 100 | 250
| 3211277 | PP 2,5/ 1-R | pza | 100 | 30
| 3211498 | PT 6-TWIN-PE | pcs | 100 | 0
| 3211634 | D-PTTB 2,5 | pcs | 100 | 0
| 3211634 | D-PTTB 2,5 | pza | 100 | 4104
| 3211647 | D-PT 2,5-3L | pcs | 100 | 300
| 3211760 | PT 4 BU | pcs | 100 | 450
| 3211760 | PT 4 BU | pza | 100 | 350
| 3211766 | PT 4-PE | pcs | 100 | 428
| 3211766 | PT 4-PE | pza | 100 | 0
| 3211775 | PT 4-TWIN BU | pcs | 100 | 350
| 3211776 | PT 4 BK | pcs | 100 | 50
| 3211786 | PTTB 4 | pcs | 100 | 1500
| 3211799 | PTS 2,5 | pcs | 100 | 18
| 3211813 | PT 6 | pcs | 100 | 2002
| 3211813 | PT 6 | pza | 100 | 0
| 3211819 | PT 6 BU | pcs | 100 | 31
| 3211861 | PT 4-HESI (5X20) | pcs | 100 | 1002
| 3211861 | PT 4-HESI (5X20) | pza | 100 | 0
| 3211867 | PTS 2,5-PE | pcs | 100 | 19
| 3211888 | PTTB 4-HESILED 24 (5X20) | pcs | 100 | 100
| 3211903 | PT 4-HESILED 24 (5X20) | pcs | 100 | 564
| 3211907 | PT 4-HESILA 250 (5X20) | pcs | 100 | 400
| 3211918 | D-PTTB 4-TG | pcs | 100 | 0
| 3211919 | PT 4-QUATTRO-DIO 1N 5408/L-R | pcs | 100 | 12
| 3211929 | PT 6-TWIN | pcs | 100 | 0
| 3211933 | PT 4-MT | pcs | 100 | 100
| 3211937 | PT 4/1P | pcs | 100 | 510
| 3211942 | PT 4/1P-PE | pcs | 100 | 998
| 3211991 | PT 4-QUATTRO/2P | pcs | 100 | 0
| 3212016 | PP-H 4/ 2 | pcs | 100 | 11
| 3212044 | D-PT 6 | pcs | 100 | 214
| 3212045 | D-PT 6 OG | pcs | 100 | 50
| 3212057 | D-PT 10 | pcs | 100 | 0
| 3212066 | PTPOWER 35-PE | pcs | 100 | 0
| 3212078 | PTPOWER 35-F | pcs | 100 | 2
| 3212120 | PT 10 | pcs | 100 | 0
| 3212303 | D-PTME 6-CT/1P | pcs | 100 | 100
| 3212304 | PPCT 6/2 | pcs | 100 | 300
| 3212330 | PT 2,5 BK | pcs | 100 | 15
| 3212934 | PT 6-QUATTRO | pcs | 100 | 257
| 3212963 | D-PT 6-QUATTRO | pcs | 100 | 550
| 3213014 | FBS 2-3,5 | pcs | 100 | 109
| 3213027 | FBS 3-3,5 | pcs | 100 | 10
| 3213043 | FBS 5-3,5 | pcs | 100 | 93
| 3213056 | FBS 10-3,5 | pcs | 100 | 400
| 3213098 | D-RSC 6 | pza | 100 | 50
| 3213125 | FBS 10-3,5 BU | pcs | 100 | 72
| 3213142 | UKH 70/4X10 | pcs | 100 | 10
| 3213183 | FBS 5-3,5 GY | pcs | 100 | 400
| 3213221 | PTTB 2,5-2DIO/UL-O/UR-O | pza | 100 | 3
| 3213600 | D-PTS 4 | pcs | 100 | 1040
| 3213607 | PTS 4-QUATTRO | pcs | 100 | 1150
| 3213713 | PT 1,5/S-3L | pcs | 100 | 519
| 3213742 | PT 1,5/S-3PV | pcs | 100 | 300
| 3213961 | PTI 2,5-L/TG | pcs | 100 | 150
| 3213975 | D-PTI/3 | pcs | 100 | 173
| 3213976 | D-PTI/3B | pcs | 100 | 126
| 3213990 | ATP-PTI/3 | pcs | 100 | 8
| 3214259 | UT 2,5-3L | pcs | 100 | 371
| 3214259 | UT 2,5-3L | pza | 100 | 750
| 3214301 | UT 2,5-PE/L/L | pcs | 100 | 53
| 3214314 | D-UT 2,5-3L | pcs | 100 | 278
| 3214321 | UT 4-PE/L/HESILED 24 (5X20) 12 | pcs | 100 | 100
| 3214321 | UT 4-PE/L/HESILED 24 (5X20) 12 | pza | 100 | 180
| 3214325 | UT 4-L/HESI (5X20) | pcs | 100 | 10
| 3214362 | UT 4-L/L | pza | 100 | 2
| 3214366 | UT 4-L/HESILED 24 (5X20) 120KO | pcs | 100 | 2250
| 3214368 | UT 4-L/HESILA 250 (5X20) | pcs | 100 | 202
| 3214368 | UT 4-L/HESILA 250 (5X20) | pza | 100 | 4
| 3214424 | PT 2,5-QUATTRO BK | pcs | 100 | 300
| 3214657 | PTTBS 1,5/S | pcs | 100 | 100
| 3214673 | PTTBS 1,5/S-PE | pcs | 100 | 4
| 3214699 | D-PTTBS 1,5/S | pcs | 100 | 13
| 3215057 | EB 2-31/PT | pcs | 100 | 5
| 3215067 | CARRIER 35-13 KIT | pcs | 100 | 1317
| 3215067 | CARRIER 35-13 KIT | pza | 100 | 2339
| 3240018 | C-RCI 1,5/M4 | pcs | 100 | 602
| 3240023 | C-RCI 2,5/M4 | pcs | 100 | 200
| 3240024 | C-RCI 2,5/M5 | pcs | 100 | 482
| 3240025 | C-RCI 2,5/M6 | pcs | 100 | 1471
| 3240026 | C-RCI 2,5/M8 | pcs | 100 | 700
| 3240027 | C-RCI 6/M4 | pcs | 100 | 300
| 3240027 | C-RCI 6/M4 | pza | 100 | 1200
| 3240028 | C-RCI 6/M5 | pcs | 100 | 1026
| 3240029 | C-RCI 6/M6 | pcs | 100 | 300
| 3240030 | C-RCI 6/M8 | pcs | 100 | 125
| 3240032 | C-FCI 1,5/M3 | pcs | 100 | 200
| 3240034 | C-FCI 1,5/M4 | pcs | 100 | 200
| 3240037 | C-FCI 2,5/M3 | pcs | 100 | 341
| 3240039 | C-FCI 2,5/M4 | pcs | 100 | 350
| 3240040 | C-FCI 2,5/M5 | pcs | 100 | 200
| 3240042 | C-FCI 6/M4 | pcs | 100 | 3466
| 3240043 | C-FCI 6/M5 | pcs | 100 | 50
| 3240044 | C-FCI 6/M6 | pcs | 100 | 75
| 3240053 | C-SCFI 2,5/4,8X0,5 | pcs | 100 | 50
| 3240054 | C-SCFI 2,5/4,8X0,8 | pcs | 100 | 50
| 3240055 | C-SCFI 2,5/6,3X0,8 | pcs | 100 | 54
| 3240061 | C-JCI 1,5 | pcs | 100 | 550
| 3240062 | C-JCI 2,5 | pcs | 100 | 50
| 3240062 | C-JCI 2,5 | pza | 100 | 400
| 3240063 | C-JCI 6 | pcs | 100 | 150
| 3240068 | C-PCI 6/2,7 | pcs | 100 | 100
| 3240083 | C-RC 6/M4 DIN | pza | 100 | 100
| 3240084 | C-RC 6/M5 DIN | pcs | 100 | 50
| 3240086 | C-RC 6/M8 DIN | pcs | 100 | 50
| 3240087 | C-RC 6/M10 DIN | pcs | 100 | 100
| 3240107 | C-RC 35/M10 DIN | pcs | 100 | 100
| 3240107 | C-RC 35/M10 DIN | pza | 100 | 100
| 3240111 | C-RC 50/M8 DIN | pza | 100 | 1000
| 3240126 | C-RC 120/M12 DIN | pcs | 100 | 50
| 3240187 | CD 25X25 | pza | 100 | 75
| 3240188 | CD 25X40 | pza | 100 | 747
| 3240189 | CD 40X40 | pza | 100 | 632
| 3240190 | CD 60X40 | pza | 100 | 368
| 3240191 | CD 25X60 | pza | 100 | 520
| 3240192 | CD 40X60 | pza | 100 | 717
| 3240193 | CD 60X60 | pza | 100 | 592
| 3240194 | CD 80X60 | pza | 100 | 71
| 3240197 | CD 25X80 | pza | 100 | 249
| 3240199 | CD 60X80 | pza | 100 | 305
| 3240200 | CD 80X80 | pza | 100 | 885
| 3240201 | CD 100X80 | pza | 100 | 58
| 3240202 | CD 120X80 | pza | 100 | 40
| 3240214 | SKS 14-D | pza | 100 | 100
| 3240215 | SKS 20-D | pcs | 100 | 117
| 3240221 | C-RCI 10/M8 | pcs | 100 | 100
| 3240222 | C-RCI 10/M10 | pcs | 100 | 0
| 3240262 | NS 30/15 PERF 2000MM VPE 10 | m | 100 | 70
| 3240263 | CD 60X100 | pza | 100 | 172
| 3240264 | CD 80X100 | pza | 100 | 187
| 3240278 | CD 30X40 | pza | 100 | 81
| 3240279 | CD 100X40 | pza | 100 | 8
| 3240280 | CD 30X60 | pza | 100 | 40
| 3240281 | CD 80X25 | pza | 100 | 24
| 3240282 | CD 30X80 | pza | 100 | 6
| 3240283 | CD 30X100 | pza | 100 | 32
| 3240284 | CD WR | pcs | 100 | 548
| 3240286 | CD COVER 40 | pza | 100 | 8
| 3240287 | CD COVER 60 | pza | 100 | 10
| 3240294 | CD 40X100 | pza | 100 | 222
| 3240309 | CD 40X40 BU | pza | 100 | 23
| 3240310 | CD 40X60 BU | pcs | 100 | 12
| 3240311 | CD 40X80 BU | pcs | 100 | 6
| 3240314 | CD 60X60 BU | pza | 100 | 55
| 3240316 | CD 60X100 BU | pza | 100 | 19
| 3240321 | CD 80X100 BU | pza | 100 | 8
| 3240332 | CD COVER 40 BU | pcs | 100 | 10
| 3240332 | CD COVER 40 BU | pza | 100 | 4
| 3240335 | CD 80X40 | pcs | 100 | 57
| 3240335 | CD 80X40 | pza | 100 | 15
| 3240346 | CD-HF 30X80 | pza | 100 | 4
| 3240349 | CD-HF 40X60 | pza | 100 | 56
| 3240350 | CD-HF 40X80 | pza | 100 | 16
| 3240351 | CD-HF 40X100 | pza | 100 | 4
| 3240354 | CD-HF 60X80 | pza | 100 | 49
| 3240359 | CD-HF 80X80 | pza | 100 | 9
| 3240364 | CD-HF 100X100 | pza | 100 | 4
| 3240369 | CD-HF COVER 25 | pza | 100 | 12
| 3240372 | CD-HF COVER 60 | pcs | 100 | 20
| 3240373 | CD-HF COVER 80 | pza | 100 | 180
| 3240530 | C-SCFMI 2,5/6,3X0,8 | pza | 100 | 67
| 3240533 | C-BCSI 6/18X4,5 | pcs | 100 | 50
| 3240569 | C-BCI 2,5/4,6 | pcs | 100 | 1200
| 3240619 | CD 25X80 WH | pza | 100 | 59
| 3240624 | CD 40X40 WH | pza | 100 | 18
| 3240625 | CD 40X60 WH | pza | 100 | 0
| 3240630 | CD 60X80 WH | pza | 100 | 90
| 3240645 | CD COVER 25 WH | pza | 100 | 2
| 3240679 | AI-TWIN 2X1-12 RD | pcs | 100 | 200
| 3240702 | WT-BASE HF 5 | pcs | 100 | 3400
| 3240703 | WT-BASE HF 5 BK | pcs | 100 | 300
| 3240704 | WT-BASE HF 9 | pcs | 100 | 3606
| 3240705 | WT-BASE HF 9 BK | pcs | 100 | 1108
| 3240706 | WT-BASE LS HF 4 | pcs | 100 | 200
| 3240706 | WT-BASE LS HF 4 | pza | 100 | 1000
| 3240707 | WT-BASE LS HF 4 BK | pcs | 100 | 100
| 3240708 | WT-BASE LS HF 6 | pcs | 100 | 181
| 3240709 | WT-BASE LS HF 6 BK | pcs | 100 | 900
| 3240709 | WT-BASE LS HF 6 BK | pza | 100 | 900
| 3240732 | WT-HF 2,5X98 | pcs | 100 | 3400
| 3240733 | WT-HF 2,5X98 BK | pcs | 100 | 4100
| 3240736 | WT-HF 2,6X160 | pcs | 100 | 1000
| 3240740 | WT-HF 2,6X200 | pcs | 100 | 106900
| 3240744 | WT-HF 3,6X140 | pcs | 100 | 300
| 3240745 | WT-HF 3,6X140 BK | pcs | 100 | 400
| 3240748 | WT-HF 3,6X200 | pza | 100 | 4600
| 3240749 | WT-HF 3,6X200 BK | pcs | 100 | 120
| 3240752 | WT-HF 3,6X290 | pcs | 100 | 7500
| 3240752 | WT-HF 3,6X290 | pza | 100 | 1100
| 3240753 | WT-HF 3,6X290 BK | pza | 100 | 62000
| 3240760 | WT-HF 4,5X200 | pcs | 100 | 100
| 3240764 | WT-HF 4,5X290 | pcs | 100 | 6800
| 3240768 | WT-HF 4,5X360 | pcs | 100 | 400
| 3240793 | WT-HT HF 7,8X365 BK | pza | 100 | 2200
| 3240797 | WT-ID HF 4,5X200 BU | pcs | 100 | 20000
| 3240801 | WT-R HF 3,6X150 | pcs | 100 | 29500
| 3240801 | WT-R HF 3,6X150 | pza | 100 | 20400
| 3240808 | WT-STEEL S 4,6X201 | pcs | 100 | 10500
| 3240809 | WT-STEEL S 4,6X259 | pcs | 100 | 0
| 3240811 | WT-STEEL S 4,6X520 | pcs | 100 | 0
| 3240885 | WP-G HF IP69K M25 BK | pza | 100 | 150
| 3240890 | WP-G HF IP66 PG11 BK | pcs | 100 | 50
| 3240899 | WP-G HF IP66 M25 BK | pza | 100 | 25
| 3240901 | WP-G HF IP66 M40 BK | pza | 100 | 0
| 3240962 | WP-BASE C PA HF 28,2 BK | pcs | 100 | 25
| 3241121 | WG-S HF 120 | m | 100 | 25
| 3241128 | AI 0,25-10 YE | pcs | 100 | 1200
| 3241129 | AI 0,34-10 TQ | pcs | 100 | 1400
| 3241203 | C-RCEI 1,5/M4 | pcs | 100 | 12000
| 3241211 | C-RCEI 6/M5 | pcs | 100 | 1
| 3241217 | C-PCEI 6/2 | pza | 100 | 200
| 3244119 | MSB 2,5-NS 35 | pcs | 100 | 800
| 3244148 | MSB 2,5-NS 35-PE | pcs | 100 | 2
| 3244436 | PTIO 1,5/S/3-LED 24 GN | pcs | 100 | 190
| 3244436 | PTIO 1,5/S/3-LED 24 GN | pza | 100 | 50
| 3244465 | PTIO 1,5/S/4-PE | pcs | 100 | 50
| 3244559 | PTIO-IN 2,5/3 OG | pcs | 100 | 140
| 3244575 | D-PTIO 1,5/S/3 | pcs | 100 | 350
| 3244575 | D-PTIO 1,5/S/3 | pza | 100 | 0
| 3246117 | SCBI 10-5 N | pza | 100 | 290
| 3246120 | SCBI 10-6 | pza | 100 | 300
| 3246175 | INB 10-5 | pza | 100 | 300
| 3246188 | INB 10-6 | pcs | 100 | 60
| 3246188 | INB 10-6 | pza | 100 | 300
| 3246311 | TB 2,5 I | pza | 100 | 1550
| 3246324 | TB 4 I | pcs | 100 | 0
| 3246405 | TB 4-MT-P/P I | pza | 100 | 500
| 3246418 | TB 4-HESI (5X20) I | pcs | 100 | 150
| 3246434 | TB 4-HESILED 24 (5X20) I | pcs | 100 | 550
| 3246450 | TB 4-HESILA 250 (5X20) I | pcs | 100 | 150
| 3246450 | TB 4-HESILA 250 (5X20) I | pza | 100 | 250
| 3246784 | TB 2,5-3L I | pza | 100 | 900
| 3246812 | TB 2,5-L/L/TG I | pza | 100 | 500
| 3246847 | TB 4-2L-HESI (5X20) I | pza | 100 | 400
| 3246917 | INB IO 10-6 GY | pcs | 100 | 60
| 3246917 | INB IO 10-6 GY | pza | 100 | 300
| 3247019 | UKH 50-F | pcs | 100 | 4
| 3247159 | INBS 10-8 | pza | 100 | 200
| 3248030 | MUT 2,5 | pcs | 100 | 150
| 3248030 | MUT 2,5 | pza | 100 | 348
| 3248032 | MUT 2,5-PE | pcs | 100 | 12
| 3248033 | D-MUT 2,5/4 | pcs | 100 | 181
| 3248035 | MUT 4 | pcs | 100 | 0
| 3248100 | MPT 1,5/S | pcs | 100 | 400
| 3248120 | D-MPT 1,5/S | pcs | 100 | 50
| 3251201 | TB 150 I | pcs | 100 | 3
| 3260100 | PTPOWER 95 | pcs | 100 | 10
| 3260103 | PTPOWER 95 BU | pcs | 100 | 3
| 3270115 | PTRV 4 /WH | pcs | 100 | 0
| 3270133 | PTRV 8 /WHRD | pza | 100 | 10
| 3270140 | PTRV 8 /GY | pcs | 100 | 40
| 3270151 | D-PTRV 4 WH | pcs | 100 | 40
| 3270154 | D-PTRV 8 WH | pcs | 100 | 250
| 3270157 | PTRVB 4-PV /BK | pcs | 100 | 70
| 3270166 | DP-PTRV 8 | pcs | 100 | 20
| 3270197 | PTC 4-HESILA 250 (5X20) | pcs | 100 | 15
| 3270203 | PTC 4-HESILED 24 (5X20) | pcs | 100 | 0
| 3270220 | PTRVB 4-FI /RD | pcs | 100 | 30
| 3270220 | PTRVB 4-FI /RD | pza | 100 | 32
| 3270221 | PTRVB 4-FI /BU | pcs | 100 | 250
| 3270223 | PTRVB 4-PV /BU | pcs | 100 | 30
| 3270230 | PTRV 8 /VDE 0815 | pcs | 100 | 110
| 3270236 | D-PTRV 4 WH 4-1 | pcs | 100 | 50
| 3270236 | D-PTRV 4 WH 4-1 | pza | 100 | 10
| 3273016 | PTFIX 6X2,5-NS35 VT | pcs | 100 | 0
| 3273090 | PTFIX 6/12X2,5-NS35 BU | pcs | 100 | 56
| 3273092 | PTFIX 6/12X2,5-NS35 RD | pcs | 100 | 48
| 3273098 | PTFIX 6/12X2,5-NS35 BN | pcs | 100 | 16
| 3273100 | PTFIX 6/12X2,5-NS35 WH | pcs | 100 | 8
| 3273102 | PTFIX 6/12X2,5-NS35 BK | pcs | 100 | 0
| 3273110 | PTFIX 6/18X2,5-NS35 GY | pcs | 100 | 109
| 3273114 | PTFIX 6/18X2,5-NS35 RD | pcs | 100 | 44
| 3273118 | PTFIX 6/18X2,5-NS35 GN | pcs | 100 | 36
| 3273120 | PTFIX 6/18X2,5-NS35 BN | pcs | 100 | 48
| 3273122 | PTFIX 6/18X2,5-NS35 WH | pcs | 100 | 40
| 3273124 | PTFIX 6/18X2,5-NS35 BK | pcs | 100 | 2
| 3273134 | PTFIX 6X2,5-NS35A BU | pcs | 100 | 30
| 3273136 | PTFIX 6X2,5-NS35A RD | pcs | 100 | 80
| 3273176 | PTFIX 18X2,5-NS35A GY | pcs | 100 | 2
| 3273222 | PTFIX 6/12X2,5-NS35A BU | pcs | 100 | 22
| 3273224 | PTFIX 6/12X2,5-NS35A RD | pcs | 100 | 24
| 3273230 | PTFIX 6/12X2,5-NS35A BN | pcs | 100 | 0
| 3273234 | PTFIX 6/12X2,5-NS35A BK | pcs | 100 | 0
| 3273244 | PTFIX 6/18X2,5-NS35A BU | pcs | 100 | 16
| 3273246 | PTFIX 6/18X2,5-NS35A RD | pcs | 100 | 23
| 3273354 | PTFIX 6/12X2,5 BU | pcs | 100 | 56
| 3273636 | PTFIX 10/18X4-NS35 GY | pcs | 100 | 0
| 3273724 | PTFIX 10/6X4-NS35A GY | pcs | 100 | 1700
| 3273724 | PTFIX 10/6X4-NS35A GY | pza | 100 | 0
| 3274054 | PTFIX-NS35 | pcs | 100 | 300
| 3274214 | PTFIX 6/18X2,5-NS15A RD | pcs | 100 | 0
| 5022656 | AP 3-TU | pcs | 100 | 108
| 5060935 | ZB 6/WH-100:UNBEDRUCKT | pcs | 100 | 21
| 5435747 | BCP-508- 4 GY | pcs | 100 | 100
| 5435763 | BCP-508- 6 GY | pcs | 100 | 200
| 5435802 | BCP-508-10 GY | pcs | 100 | 200
| 7102273 | DIV.DRUCKSCHRIFTEN | pza | 100 | 120
165 | 2744911 | PSM-LWL/GDM-RUGGED | pza | 100 | 2
181 | 2810340 /00 | MCR-PT100-U | pza | 100 | 8
206 | 1433249 | SAC-2P-FRB SCO/910/... | pza | 100 | 20
207 | 1433249 | SAC-2P-FRB SCO/910/... | pza | 100 | 20
208 | 1433249 | SAC-2P-FRB SCO/910/... | pza | 100 | 20
209 | 1433249 | SAC-2P-FRB SCO/910/... | pza | 100 | 20
210 | 1433249 | SAC-2P-FRB SCO/910/... | pza | 100 | 20
220 | 1696992 | SAC-4P-M12FR-3L/.../... | pza | 100 | 22
226 | 1697001 | SAC-4P-M12MS-M12FS/.../... | pza | 100 | 22
233 | 2744843 | FL CAT5 FLEX CONF/ | pza | 100 | 3
262 | 1515879 | SACB 8-16 PUR/ | pza | 100 | 6
263 | 1695184 | SACB 8- 8 L PUR/ | pza | 100 | 3
313 | 2952020 | UM -PROFIL | pza | 100 | 110
367 | 1695061 | SACB 4- 4 L PUR/ | pza | 100 | 10
379 | 2810913 /00 | MCR-C-UI-UI-DCI | pza | 100 | 4
435 | 1695061 | SACB 4- 4 L PUR/ | pza | 100 | 5
744 | 1697027 | SAC-4P-M12MS-M12FR-3L/.../... | pza | 100 | 20
748 | 2200148 | UM-PRO PROFILE | pza | 100 | 20
903 | 2400183 | VL BPC 3000 | pza | 100 | 1
920 | 1408632 | NBC-MRD-R4AC SCO-PN/.../... | pza | 100 | 23
922 | 1697616 | SAC-3P-M 8FR-2L/.../... | pza | 100 | 23
935 | 2400183 | VL BPC 3000 | pza | 100 | 1
981 | 1016236 | BL2 PPC 7000 | pza | 100 | 5
985 | 1434620 | SAC-2P-961/... | pza | 100 | 1
987 | 1434620 | SAC-2P-961/... | pza | 100 | 1
1116 | 1696963 | SAC-4P-M12FS/.../... | pza | 100 | 1
1183 | 1411861 | NBC-R4AC-R4AC-PN4/.../... | pcs | 100 | 3
1184 | 1411861 | NBC-R4AC-R4AC-PN4/.../... | pcs | 100 | 3
1329 | 1696701 | SAC-3P-M12FS-2L/.../... | pcs | 100 | 1
1339 | 1411861 | NBC-R4AC-R4AC-PN4/.../... | pza | 100 | 8
1340 | 1411861 | NBC-R4AC-R4AC-PN4/.../... | pza | 100 | 7
1341 | 1411861 | NBC-R4AC-R4AC-PN4/.../... | pza | 100 | 8
1401 | 1696701 | SAC-3P-M12FS-2L/.../... | pcs | 100 | 2
1488 | 1697700 | SAC-3P-M 8MS-M12FR/.../... | pcs | 100 | 2
1686 | 1696963 | SAC-4P-M12FS/.../... | pcs | 100 | 300
1687 | 1696963 | SAC-4P-M12FS/.../... | pcs | 100 | 5
1692 | 1696963 | SAC-4P-M12FS/.../... | pcs | 100 | 0
1695 | 1696963 | SAC-4P-M12FS/.../... | pcs | 100 | 0
1699 | 1696963 | SAC-4P-M12FS/.../... | pcs | 100 | 0